## Listado Estaciones
IDENTIFICADOR | NOMBRE | LATITUD (°) | LONGITUD (°) | ELEVACION (msnm) | DEPARTAMENTO | MUNICIPIO | AGENCIA | ESTADO ESTACIÓN | RED MONITOREO | HIBRIDA | ELECTRÓNICO RESPONSABLE | TEMÁTICO RESPONSABLE | CÓDIGO LOCALIZACION | INSTRUMENTACIÓN | FECHA INICIO COD. | FECHA FIN COD. | ESTADO COD LOC. | TIPO DE ALMACENAMIENTO | CONDICIÓN DE INSTALACIÓN | TIPO DE TRANSMISIÓN | TIPO DE DESCARGA | TIPO DE ALCANCE | TIPO DE ESTACIÓN | TIPO DE ADQUISICIÓN | COMENTARIOS CÓDIGO LOC.
ACH1 | CHICHIMENE-1 META | 3.942 | -73.671 | 493.0 | META | ACACÍAS | SERVICIO GEOLOGICO COLOMBIANO | ACTIVA | RSNC | Si | JOHNNATAN FERNANDEZ | OMAR MERCADO | 10 | Titan, DC to 430 Hz, 20V differential full scale v | 2018-03-05 17:00:00 | 2599-12-31 23:59:59 | Activa |  | Bunker | Satelital |  | Nacional | Permanente | Tiempo Real | ESTACION PASA A TRANSMISION EN TIEMPO REAL
ACH1 | CHICHIMENE-1 META | 3.942 | -73.671 | 493.0 | META | ACACÍAS | SERVICIO GEOLOGICO COLOMBIANO | ACTIVA | RSNC | Si | JOHNNATAN FERNANDEZ | OMAR MERCADO | 00 | Trillium 120P, 120 s, 1201 V/m/s-Taurus, 40 Vpp (g | 2021-07-22 00:00:00 | 2599-12-31 23:59:59 | Activa |  | Bunker | Satelital |  | Nacional | Permanente | Tiempo Real
ACH6 | CHICHIMENE-6 META | 3.897 | -73.781 | 566.0 | META | ACACÍAS | SERVICIO GEOLOGICO COLOMBIANO | ACTIVA | RSNC | No | SERGIO JARAMILLO | OMAR MERCADO | 30 | CMG40T, 60 s, 2000 V/m/s-Guralp, Minimus | 2023-07-13 20:00:00 | 2599-12-31 23:59:59 | Activa |  | Bunker | Satelital |  | Local | Temporal | Tiempo Real
AGCC | AGUACHICA | 8.512 | -73.585 | 455.0 | CESAR | AGUACHICA | SERVICIO GEOLOGICO COLOMBIANO | ACTIVA | RSNC | No | JOHNNATAN FERNANDEZ | ALBA ESTELLA ORDOÑEZ | 00 | Trillium 120P, 120 s, 1201 V/m/s-Taurus, 40 Vpp (g | 2019-12-01 00:00:00 | 2599-12-31 23:59:59 | Activa |  | Bunker |  | Visita | Regional | Temporal | Descarga
APAC | APARTADO | 7.900 | -76.580 | 237.0 | ANTIOQUIA | APARTADÓ | SERVICIO GEOLOGICO COLOMBIANO | ACTIVA | HIBRIDA | Si | OSCAR DANIEL SUAREZ | ELIZABETH MAZO | 00 | STS-2.5, 120s, 1500 V/m/s-Q330SR, gain 1, 100 sps, | 2016-12-02 23:24:00 | 2600-01-01 04:59:59 | Activa |  | Bunker | Satelital |  | Nacional | Permanente | Tiempo Real
APAC | APARTADO | 7.900 | -76.580 | 237.0 | ANTIOQUIA | APARTADÓ | SERVICIO GEOLOGICO COLOMBIANO | ACTIVA | HIBRIDA | Si | OSCAR DANIEL SUAREZ | ELIZABETH MAZO | 10 | CMG-5T, DC_100 s, 0.255 V/m/s**2, 4g clip level, | 2017-11-09 01:06:00 |  | Activa |  | Bunker | Satelital |  | Nacional | Permanente | Tiempo Real
ARAMC | SAN JUAN DE ARAMA | 3.349 | -73.943 | 664.0 | META | SAN JUAN DE ARAMA | SERVICIO GEOLOGICO COLOMBIANO | ACTIVA | RSNC | No | JOHNNATAN FERNANDEZ | ELIZABETH MAZO | 00 | Trillium Compact, 120 s, 754 V/m/s-Taurus, 40 Vpp | 2020-01-22 00:00:00 | 2599-12-31 23:59:59 | Activa | Continuo | Bunker | Celular | Visita |  | Permanente | Tiempo Real
ARAUC | ARAUCA | 7.065 | -70.707 | 129.0 | ARAUCA | ARAUCA | SERVICIO GEOLOGICO COLOMBIANO | ACTIVA | HIBRIDA | Si | ARIEL PORTOCARRERO | ELIZABETH MAZO | 20 | CMG-6T, 1s-100Hz, 2400 V/m/s-DM-24 Mk3 Fixed Gain, | 2022-02-07 15:00:00 | 2600-01-01 04:59:59 | Activa |  | Bunker | Celular |  | Nacional | Permanente | Tiempo Real
ARAUC | ARAUCA | 7.065 | -70.707 | 129.0 | ARAUCA | ARAUCA | SERVICIO GEOLOGICO COLOMBIANO | ACTIVA | HIBRIDA | Si | ARIEL PORTOCARRERO | ELIZABETH MAZO | 10 | CMG-5T, DC_100 s, 0.255 V/m/s**2, 4g clip level, | 2022-09-08 20:10:00 | 2599-12-31 23:59:59 | Activa |  | Bunker | Celular |  | Nacional | Permanente | Tiempo Real
ARGC | ARIGUANI | 9.858 | -74.246 | 187.0 | MAGDALENA | ARIGUANÍ | SERVICIO GEOLOGICO COLOMBIANO | ACTIVA | HIBRIDA | Si | OSCAR DANIEL SUAREZ | ANGEL DANIEL AGUDELO | 00 | STS-2.5, 120s, 1500 V/m/s-Q330SR, gain 1, 100 sps, | 2015-08-26 23:30:00 | 2599-12-31 23:59:59 | Activa |  | Caseta | Satelital |  | Nacional | Permanente | Tiempo Real
ARGC | ARIGUANI | 9.858 | -74.246 | 187.0 | MAGDALENA | ARIGUANÍ | SERVICIO GEOLOGICO COLOMBIANO | ACTIVA | HIBRIDA | Si | OSCAR DANIEL SUAREZ | ANGEL DANIEL AGUDELO | 40 | Strong Motion TSM-1 046, Unity Gain-Q330HR, gain 1 | 2020-09-21 22:05:00 | 2599-12-31 23:59:59 | Activa |  | Caseta | Satelital |  | Nacional | Permanente | Tiempo Real | Se cambio el digitalizador Q330_1232 en Sept.21/20
ARGC | ARIGUANI | 9.858 | -74.246 | 187.0 | MAGDALENA | ARIGUANÍ | SERVICIO GEOLOGICO COLOMBIANO | ACTIVA | HIBRIDA | Si | OSCAR DANIEL SUAREZ | ANGEL DANIEL AGUDELO | 10 | CMG-5T, DC_100 s, 0.255 V/m/s**2, 4g clip level, | 2016-11-24 00:00:00 | 2599-12-31 23:59:59 | Activa |  | Caseta | Satelital |  | Nacional | Permanente | Tiempo Real
ARMEC | ARMENIA | 4.556 | -75.660 | 1558.0 | QUINDIO | ARMENIA | SERVICIO GEOLOGICO COLOMBIANO | ACTIVA | RNAC | No | OSCAR DANIEL SUAREZ | HELBER GARCIA | 10 | CMG-5T, DC_100 s, 0.255 V/m/s**2, 4g clip level, | 2013-10-29 00:00:00 |  | Activa |  | Caseta | Internet |  | Nacional | Permanente | Tiempo Real
BAR2 | BARICHARA | 6.592 | -73.184 | 1854.0 | SANTANDER | BARICHARA | SERVICIO GEOLOGICO COLOMBIANO | ACTIVA | HIBRIDA | Si | OSCAR DANIEL SUAREZ | PATRICIA PEDRAZA | 10 | CMG-5T, DC_100 s, 0.255 V/m/s**2, 4g clip level, | 2018-07-31 21:45:00 | 2599-12-31 23:59:59 | Activa |  | Caseta | Satelital |  | Nacional | Permanente | Tiempo Real
BAR2 | BARICHARA | 6.592 | -73.184 | 1854.0 | SANTANDER | BARICHARA | SERVICIO GEOLOGICO COLOMBIANO | ACTIVA | HIBRIDA | Si | OSCAR DANIEL SUAREZ | PATRICIA PEDRAZA | 20 | CMG-6T, 1s-100Hz, 2400 V/m/s-Q330SR, gain 1, 100 s | 2021-09-17 21:49:00 | 2599-12-31 23:59:59 | Activa |  | Caseta | Satelital |  | Nacional | Permanente | Tiempo Real
BAR2 | BARICHARA | 6.592 | -73.184 | 1854.0 | SANTANDER | BARICHARA | SERVICIO GEOLOGICO COLOMBIANO | ACTIVA | HIBRIDA | Si | OSCAR DANIEL SUAREZ | PATRICIA PEDRAZA | 00 | RTcolt, 120 s, 2000 V/m/s-Q330SR, gain 1, 100 sps, | 2021-09-17 21:49:00 | 2599-12-31 23:59:59 | Activa |  | Caseta | Satelital |  | Nacional | Permanente | Tiempo Real
BBAC | BALBOA | 2.022 | -77.247 | 1734.0 | CAUCA | BALBOA | SERVICIO GEOLOGICO COLOMBIANO | ACTIVA | RSNC | No | OSCAR DANIEL SUAREZ | RUTH EMILSE BOLANOS | 00 | STS-2, 120 s, 1500 V/m/s, generation 3 electronics | 2021-10-14 17:52:00 | 2599-12-31 23:59:59 | Activa |  | Bunker | Satelital |  | Nacional | Permanente | Tiempo Real
BET | BETANIA | 2.723 | -75.418 | 578.0 | HUILA | YAGUARÁ | SERVICIO GEOLOGICO COLOMBIANO | ACTIVA | HIBRIDA | Si | OSCAR DANIEL SUAREZ | EDWIN MAYORGA | 20 | CMG-6T, 1s-100Hz, 2400 V/m/s-Q330SR, gain 1, 100 s | 2022-04-21 16:42:10 | 2599-12-31 23:59:59 | Activa |  | Caseta | Satelital |  | Nacional | Permanente | Tiempo Real
BET | BETANIA | 2.723 | -75.418 | 578.0 | HUILA | YAGUARÁ | SERVICIO GEOLOGICO COLOMBIANO | ACTIVA | HIBRIDA | Si | OSCAR DANIEL SUAREZ | EDWIN MAYORGA | 10 | Episensor, DC to >200 Hz, 20V differential full s | 2015-05-03 00:00:00 | 2599-12-31 23:59:59 | Activa |  | Caseta | Satelital |  | Nacional | Permanente | Tiempo Real
BLMC | BOCHALEMA NORTE DE SANTANDER | 7.707 | -72.599 | 996.0 | NORTE DE SANTANDER | BOCHALEMA | SERVICIO GEOLOGICO COLOMBIANO | ACTIVA | RNAC | Si | OSCAR DANIEL SUAREZ | EDWIN MAYORGA | 30 | CMG40T, 60 s, 2000 V/m/s-Guralp, Minimus | 2022-08-07 22:00:00 | 2599-01-01 00:00:00 | Activa |  | Bunker | Satelital |  | Nacional | Permanente | Tiempo Real
BLMC | BOCHALEMA NORTE DE SANTANDER | 7.707 | -72.599 | 996.0 | NORTE DE SANTANDER | BOCHALEMA | SERVICIO GEOLOGICO COLOMBIANO | ACTIVA | RNAC | Si | OSCAR DANIEL SUAREZ | EDWIN MAYORGA | 10 | SIGMA, DC to 418 Hz, 20V differential full scale v | 2022-08-07 22:00:00 | 2599-01-01 00:00:00 | Activa |  | Bunker | Satelital |  | Nacional | Permanente | Tiempo Real
BLMC | BOCHALEMA NORTE DE SANTANDER | 7.707 | -72.599 | 996.0 | NORTE DE SANTANDER | BOCHALEMA | SERVICIO GEOLOGICO COLOMBIANO | ACTIVA | RNAC | Si | OSCAR DANIEL SUAREZ | EDWIN MAYORGA | 00 | GaiaCode Theta Velocity Sensor, Tau | 2022-08-07 22:00:00 | 2599-01-01 00:00:00 | Activa |  | Bunker | Satelital |  | Nacional | Permanente | Tiempo Real
BOG | BOGOTA, SGC | 4.642 | -74.080 | 2690.0 | BOGOTÁ D.C. | BOGOTÁ, D.C. | SERVICIO GEOLOGICO COLOMBIANO | ACTIVA | HIBRIDA | Si | JOHNNATAN FERNANDEZ | FERNANDO GARZON | 10 | Episensor, DC to >200 Hz, 20V differential full s | 2017-09-05 11:00:00 |  | Activa |  | Bunker | Internet |  | Nacional | Permanente | Tiempo Real
BOG | BOGOTA, SGC | 4.642 | -74.080 | 2690.0 | BOGOTÁ D.C. | BOGOTÁ, D.C. | SERVICIO GEOLOGICO COLOMBIANO | ACTIVA | HIBRIDA | Si | JOHNNATAN FERNANDEZ | FERNANDO GARZON | 11 | Episensor, DC to >200 Hz, 20V differential full s | 2017-08-25 00:00:00 |  | Activa |  | Borehole | Internet |  | Nacional | Permanente | Tiempo Real
BRJC | BARRANCABERMEJA | 6.973 | -73.744 | 110.0 | SANTANDER | BARRANCABERMEJA | SERVICIO GEOLOGICO COLOMBIANO | ACTIVA | HIBRIDA | Si | SERGIO JARAMILLO | HELBER GARCIA | 00 | Trillium 120P, 120 s, 1201 V/m/s-Centaur, 40 vpp ( | 2021-09-15 00:00:00 | 2599-12-31 23:59:59 | Activa |  | Bunker | Celular |  | Nacional | Permanente | Tiempo Real
BRJC | BARRANCABERMEJA | 6.973 | -73.744 | 110.0 | SANTANDER | BARRANCABERMEJA | SERVICIO GEOLOGICO COLOMBIANO | ACTIVA | HIBRIDA | Si | SERGIO JARAMILLO | HELBER GARCIA | 10 | ETNA2 102875 | 2020-09-20 05:00:00 | 2600-01-01 05:00:00 | Activa |  | Bunker | Celular |  | Nacional | Permanente | Tiempo Real
CANAP | ANAPOIMA | 4.550 | -74.514 | 602.0 | CUNDINAMARCA | ANAPOIMA | SERVICIO GEOLOGICO COLOMBIANO | ACTIVA | RNAC | No | ARIEL PORTOCARRERO | ALBA ESTELLA ORDOÑEZ | 10 | ACELEROGRAFO, KINEMETRICS ETNA, SERIAL: 132 | 2018-04-16 19:00:00 |  | Activa | Trigger | Caseta |  | Visita | Nacional | Permanente | Descarga | Época migrada desde el sistema BDRSNC
CANSE | ANSERMA | 5.261 | -75.813 | 1932.0 | CALDAS | ANSERMA | SERVICIO GEOLOGICO COLOMBIANO | ACTIVA | RNAC | No | OSCAR DANIEL SUAREZ | FREDDY TOVAR | 10 | CMG-5T, DC_100 s, 0.255 V/m/s**2, 4g clip level, | 2023-02-20 13:00:00 | 2599-12-31 23:59:59 | Activa |  | Caseta | Satelital |  | Nacional | Permanente | Tiempo Real
CAP2 | CAPURGANA | 8.645 | -77.360 | 196.0 | CHOCO | ACANDÍ | SERVICIO GEOLOGICO COLOMBIANO | ACTIVA | HIBRIDA | Si | OSCAR DANIEL SUAREZ | HELBER GARCIA | 10 | Episensor, DC to >200 Hz, 20V differential full s | 2015-08-02 00:00:00 | 2599-12-31 23:59:59 | Activa |  | Caseta | Celular |  | Nacional | Permanente | Tiempo Real
CAP2 | CAPURGANA | 8.645 | -77.360 | 196.0 | CHOCO | ACANDÍ | SERVICIO GEOLOGICO COLOMBIANO | ACTIVA | HIBRIDA | Si | OSCAR DANIEL SUAREZ | HELBER GARCIA | 00 | CMG-3ESP, 120 s, 2000 V/m/s-Q330SR, gain 1, 100 sp | 2011-07-14 00:00:00 | 2599-12-31 23:59:59 | Activa |  | Caseta | Celular |  | Nacional | Permanente | Tiempo Real
CBETA | EMBALSE DE BETANIA | 2.706 | -75.435 | 580.0 | HUILA | YAGUARÁ | SERVICIO GEOLOGICO COLOMBIANO | ACTIVA | RNAC | No | OSCAR DANIEL SUAREZ | ALBA ESTELLA ORDOÑEZ | 10 | Episensor, DC to >200 Hz, 2.5V single-ended full | 2018-11-28 17:00:00 |  | Activa | Trigger | Caseta |  | Visita | Nacional | Permanente | Descarga
CBOC | CIUDAD BOLIVAR | 5.864 | -76.012 | 1423.0 | ANTIOQUIA | CIUDAD BOLÍVAR | SERVICIO GEOLOGICO COLOMBIANO | ACTIVA | RSNC | No | OSCAR DANIEL SUAREZ | HELBER GARCIA | 00 | RT151, 120 s, 2000 V/m/s-Q330SR, gain 1, 100 sps, | 2013-08-05 00:00:00 | 2599-12-31 23:59:59 | Activa |  | Bunker | Satelital |  | Nacional | Permanente | Tiempo Real
CBOCA | PEREIRA, NUEVO LIBARE | 4.782 | -75.645 | 1536.0 | RISARALDA | PEREIRA | SERVICIO GEOLOGICO COLOMBIANO | ACTIVA | RNAC | No | OSCAR DANIEL SUAREZ | ALBA ESTELLA ORDOÑEZ | 10 | ACELEROGRAFO, KINEMETRICS ETNA, SERIAL: 127 | 2015-06-05 19:00:00 |  | Activa | Trigger | Caseta |  | Visita | Nacional | Permanente | Descarga | Época migrada desde el sistema BDRSNC
CBUCF | FLORIDABLANCA, CENTRO DE RESCATE CDMB | 7.071 | -73.073 | 1147.0 | SANTANDER | FLORIDABLANCA | SERVICIO GEOLOGICO COLOMBIANO | ACTIVA | RNAC | No |  | LUISA CASTILLO | 10 | SIGMA, DC to 418 Hz, 20V differential full scale v | 2021-04-29 02:40:00 | 2599-12-31 23:59:59 | Activa |  | Caseta | Internet |  | Nacional | Permanente | Tiempo Real
CBUGA | BUGA, AGUAS DE BUGA | 3.891 | -76.284 | 1049.0 | VALLE DEL CAUCA | GUADALAJARA DE BUGA | SERVICIO GEOLOGICO COLOMBIANO | ACTIVA | RNAC | No | SERGIO JARAMILLO |  | 10 | SENSOR ACELEROMETRO, KINEMETRICS EPISENSOR SERIAL: 6327 / DIGITALIZADOR KINEMETRICS BASALT SERIAL: 444 | 2018-02-22 19:00:00 |  | Activa | Trigger | Caseta |  | Visita | Nacional | Permanente | Descarga | Época migrada desde el sistema BDRSNC
CBUIS | UIS (UNIV INDUSTRIAL DE STDER) | 7.141 | -73.119 | 1010.0 | SANTANDER | BUCARAMANGA | SERVICIO GEOLOGICO COLOMBIANO | ACTIVA | RNAC | No |  | LUISA CASTILLO | 10 | Episensor, DC to >200 Hz, 20V differential full s | 2021-04-27 05:00:00 | 2600-01-01 04:59:59 | Activa |  | Caseta | Internet |  | Nacional | Permanente | Tiempo Real
CCALA | CALARCA | 4.551 | -75.627 | 1805.0 | QUINDIO | CALARCÁ | SERVICIO GEOLOGICO COLOMBIANO | ACTIVA | RNAC | No |  | HELBER GARCIA | 10 | CMG-5T, DC_100 s, 0.255 V/m/s**2, 4g clip level, | 2017-09-07 12:00:00 | 2599-12-31 23:59:59 | Activa |  | Caseta | Internet |  | Nacional | Permanente | Tiempo Real
CCUC2 | CUCUTA, UFPS | 7.897 | -72.487 | 320.0 | NORTE DE SANTANDER | CÚCUTA | SERVICIO GEOLOGICO COLOMBIANO | ACTIVA | RNAC | No | JUAN CARLOS LIZCANO | LUISA CASTILLO | 10 | CMG-5T, DC_100 s, 0.255 V/m/s**2, 4g clip level, | 2019-11-28 17:00:00 | 2599-12-31 23:59:59 | Activa |  | Caseta | Satelital |  | Nacional | Permanente | Tiempo Real
CCUC3 | CUCUTA, SANTO DOMINGO | 7.871 | -72.504 | 439.0 | NORTE DE SANTANDER | CÚCUTA | SERVICIO GEOLOGICO COLOMBIANO | ACTIVA | RNAC | No | JUAN MANUEL SOLANO | LUISA CASTILLO | 10 | Episensor, DC to >200 Hz, 20V differential full s | 2022-02-16 00:00:00 | 2599-12-31 23:59:59 | Activa |  | Caseta | Celular |  | Nacional | Permanente | Tiempo Real
CDAGU | DAGUA | 3.657 | -76.708 | 990.0 | VALLE DEL CAUCA | DAGUA | SERVICIO GEOLOGICO COLOMBIANO | ACTIVA | RNAC | No | SERGIO JARAMILLO | ALBA ESTELLA ORDOÑEZ | 10 | ACELEROGRAFO, KINEMETRICS ETNA, SERIAL 154 | 2020-10-18 05:00:00 | 2600-01-01 05:00:00 | Activa | Trigger | Caseta |  | Visita | Nacional | Permanente | Descarga
CECAL | EMBALSE CALIMA | 3.881 | -76.559 | 1425.0 | VALLE DEL CAUCA | CALIMA | SERVICIO GEOLOGICO COLOMBIANO | ACTIVA | RNAC | No | SERGIO JARAMILLO | ALBA ESTELLA ORDOÑEZ | 10 | ACELEROGRAFO, KINEMETRICS ETNA, SERIAL: 125 | 2018-09-10 19:00:00 |  | Activa | Trigger | Represa |  | Visita | Nacional | Permanente | Descarga | Época migrada desde el sistema BDRSNC
CFQNE | EMBALSE DE FUQUENE | 5.467 | -73.735 | 2564.0 | CUNDINAMARCA | FÚQUENE | SERVICIO GEOLOGICO COLOMBIANO | ACTIVA | RNAC | No | ARIEL PORTOCARRERO | ALBA ESTELLA ORDOÑEZ | 10 | ACELEROGRAFO, BASALT SERIAL 1736 | 2019-09-27 05:00:00 | 2600-01-01 05:00:00 | Activa | Trigger | Represa |  | Visita | Nacional | Permanente | Descarga
CGARZ | GARZON | 2.190 | -75.605 | 970.0 | HUILA | GARZÓN | SERVICIO GEOLOGICO COLOMBIANO | ACTIVA | RNAC | No | OSCAR DANIEL SUAREZ | ALBA ESTELLA ORDOÑEZ | 10 | CMG-5T, DC_200 s, 0.255 V/m/s**2, 4g clip level, | 2014-07-16 14:00:00 |  | Activa | Trigger | Caseta |  | Visita | Nacional | Permanente | Descarga
CGENO | GENOVA | 4.247 | -75.787 | 1513.0 | QUINDIO | GÉNOVA | SERVICIO GEOLOGICO COLOMBIANO | ACTIVA | RNAC | No | SERGIO JARAMILLO | ANGEL DANIEL AGUDELO | 10 | 0 | 2019-04-10 00:00:00 | 2599-12-31 23:59:59 | Activa |  | Caseta | Celular |  | Nacional | Permanente | Tiempo Real
CGIR2 | GIRON, VEREDA ACAPULCO | 7.018 | -73.134 | 1053.0 | SANTANDER | GIRÓN | SERVICIO GEOLOGICO COLOMBIANO | ACTIVA | RNAC | No |  | LUISA CASTILLO | 10 | SIGMA, DC to 418 Hz, 20V differential full scale v | 2021-04-23 05:00:00 | 2600-01-01 04:59:59 | Activa | Continuo | Caseta | Internet |  | Nacional | Permanente | Tiempo Real
CGUAD | GUADUAS | 5.065 | -74.590 | 1080.0 | CUNDINAMARCA | GUADUAS | SERVICIO GEOLOGICO COLOMBIANO | ACTIVA | RNAC | No | ARIEL PORTOCARRERO | ALBA ESTELLA ORDOÑEZ | 10 | ACELEROGRAFO, KINEMETRICS ETNA, SERIAL: 116 | 2012-02-26 19:00:00 |  | Activa | Trigger | Caseta |  | Visita | Nacional | Permanente | Descarga | Época migrada desde el sistema BDRSNC
CGUAG | RIOHACHA | 11.538 | -72.903 | 28.0 | LA GUAJIRA | RIOHACHA | SERVICIO GEOLOGICO COLOMBIANO | ACTIVA | RNAC | No | SERGIO JARAMILLO | FERNANDO GARZON | 10 | Titan, DC to 430 Hz, 20V differential full scale v | 2023-06-21 17:00:00 | 2599-12-31 23:59:59 | Activa |  | Edificio | Internet |  | Nacional | Permanente | Tiempo Real
CGUAP | GUAPI | 2.574 | -77.885 | 20.0 | CAUCA | GUAPI | SERVICIO GEOLOGICO COLOMBIANO | ACTIVA | RNAC | No |  | RUTH EMILSE BOLANOS | 10 | Episensor, DC to >200 Hz, 20V differential full s | 2022-11-09 14:00:00 | 2599-12-31 23:59:59 | Activa |  | Bunker | Celular |  | Nacional | Permanente | Tiempo Real
CHI | CHINGAZA | 4.630 | -73.732 | 3144.0 | CUNDINAMARCA | LA CALERA | SERVICIO GEOLOGICO COLOMBIANO | ACTIVA | HIBRIDA | No | JUAN MANUEL SOLANO | EDWIN MAYORGA | 00 | STS-2.5, 120s, 1500 V/m/s-Q330SR, gain 1, 100 sps, | 2019-10-23 00:00:00 | 2599-12-31 23:59:59 | Activa |  | Caseta | Satelital |  | Nacional | Permanente | Tiempo Real
CHI | CHINGAZA | 4.630 | -73.732 | 3144.0 | CUNDINAMARCA | LA CALERA | SERVICIO GEOLOGICO COLOMBIANO | ACTIVA | HIBRIDA | No | JUAN MANUEL SOLANO | EDWIN MAYORGA | 10 | SIGMA, DC to 418 Hz, 20V differential full scale v | 2021-07-16 13:00:00 | 2599-12-31 23:59:59 | Activa |  | Caseta | Satelital |  | Nacional | Permanente | Tiempo Real
CIBA3 | IBAGUE CHAMPAGNAT | 4.432 | -75.188 | 1109.0 | TOLIMA | IBAGUÉ | SERVICIO GEOLOGICO COLOMBIANO | ACTIVA | RNAC | No |  | ALBA ESTELLA ORDOÑEZ | 10 | FBA-23, DC to 50 Hz, 2.5V single-ended full scale | 2015-06-11 00:00:00 |  | Activa | Trigger | Caseta |  | Visita | Nacional | Permanente | Descarga
CIPIA | IPIALES | 0.805 | -77.581 | 2722.0 | NARIÑO | IPIALES | SERVICIO GEOLOGICO COLOMBIANO | ACTIVA | RNAC | No | BETTY SILVA | ALBA ESTELLA ORDOÑEZ | 10 | ACELEROGRAFO, KINEMETRICS ETNA, SERIAL: 1444 | 2014-10-21 19:00:00 |  | Activa | Trigger | Caseta |  | Visita | Nacional | Permanente | Descarga | Época migrada desde el sistema BDRSNC
CIRS | CIRCASIA | 4.643 | -75.606 | 1980.0 | QUINDIO | CIRCASIA | SERVICIO GEOLOGICO COLOMBIANO | ACTIVA | RSNC | No |  | ELIZABETH MAZO | 30 | Trillium Compact, 20 s, 753 V/m/s-Taurus Family, 4 | 2022-07-17 00:00:00 | 2599-12-31 23:59:00 | Activa |  | Bunker | Celular |  | Regional | Temporal | Tiempo Real
CLBC | COLOMBIA | 3.378 | -74.801 | 798.0 | HUILA | COLOMBIA | SERVICIO GEOLOGICO COLOMBIANO | ACTIVA | HIBRIDA | Si | JUAN MANUEL SOLANO | LUISA CASTILLO | 20 | GS-1LF, 1 s, 365.3 V/m/s-Q330SR, gain 1, 100 sps, | 2019-02-08 00:00:00 | 2599-12-31 23:59:59 | Activa |  | Caseta | Satelital |  | Nacional | Permanente | Tiempo Real
CLBC | COLOMBIA | 3.378 | -74.801 | 798.0 | HUILA | COLOMBIA | SERVICIO GEOLOGICO COLOMBIANO | ACTIVA | HIBRIDA | Si | JUAN MANUEL SOLANO | LUISA CASTILLO | 10 | Episensor, DC to >200 Hz, 20V differential full s | 2019-02-08 00:00:00 | 2599-12-31 23:59:59 | Activa |  | Caseta | Satelital |  | Nacional | Permanente | Tiempo Real
CLEJA | LEJANIAS | 3.536 | -74.041 | 744.0 | META | LEJANÍAS | SERVICIO GEOLOGICO COLOMBIANO | ACTIVA | RNAC | No | ANDRES FELIPE GOMEZ | ELIZABETH MAZO | 10 | Titan, DC to 430 Hz, 20V differential full scale v | 2019-12-26 00:00:00 | 2599-12-31 23:59:59 | Activa | Continuo | Casa | Celular | Visita | Nacional | Permanente | Tiempo Real
CMONT | MONTERIA | 8.804 | -75.851 | 28.0 | CORDOBA | MONTERÍA | SERVICIO GEOLOGICO COLOMBIANO | ACTIVA | RNAC | No | ARIEL PORTOCARRERO | EDWIN MAYORGA | 10 | Episensor, DC to >200 Hz, 2.5V single-ended full | 2023-06-11 17:00:00 | 2599-12-31 23:59:59 | Activa |  | Caseta | Radio |  | Nacional | Permanente | Tiempo Real
CNEIV | NEIVA | 2.939 | -75.273 | 514.7 | HUILA | NEIVA | SERVICIO GEOLOGICO COLOMBIANO | ACTIVA | RNAC | No | OSCAR DANIEL SUAREZ | FREDDY TOVAR | 10 | 0 | 2019-11-14 13:00:00 | 2599-12-31 23:59:59 | Activa | Trigger | Caseta | Celular | Visita |  | Permanente | Tiempo Real
CPAM3 | PAMPLONA, BARRIO ZULIA | 7.364 | -72.665 | 2397.0 | NORTE DE SANTANDER | PAMPLONA | SERVICIO GEOLOGICO COLOMBIANO | ACTIVA | RNAC | No | JUAN CARLOS LIZCANO | LUISA CASTILLO | 20 | GS-1LF, 1 s, 365.3 V/m/s-Q330SR, gain 1, 100 sps, | 2022-12-05 20:30:00 | 2599-12-31 23:59:59 | Activa |  | Caseta | Celular |  | Nacional | Permanente | Tiempo Real
CPAM3 | PAMPLONA, BARRIO ZULIA | 7.364 | -72.665 | 2397.0 | NORTE DE SANTANDER | PAMPLONA | SERVICIO GEOLOGICO COLOMBIANO | ACTIVA | RNAC | No | JUAN CARLOS LIZCANO | LUISA CASTILLO | 10 | Episensor, DC to >200 Hz, 20V differential full s | 2022-12-05 20:30:00 | 2599-12-31 23:59:59 | Activa |  | Caseta | Celular |  | Nacional | Permanente | Tiempo Real
CPAMP | PAMPLONA | 7.379 | -72.637 | 2384.0 | NORTE DE SANTANDER | PAMPLONA | SERVICIO GEOLOGICO COLOMBIANO | ACTIVA | RNAC | No | JUAN MANUEL SOLANO | LUISA CASTILLO | 10 | ACELEROGRAFO, GURALP CMG-5TD SERIAL T5E51-B606 | 2021-04-03 05:00:00 | 2600-01-01 05:00:00 | Activa |  | Caseta | Radio |  | Nacional | Permanente | Tiempo Real
CPAS6 | PASTO, CTRO CULTURAL PANDIACO | 1.231 | -77.287 | 2498.0 | NARIÑO | PASTO | ALCALDÍA DE PASTO - SGC | ACTIVA | RNAC | No |  | HELBER GARCIA | 10 | Titan, DC to 430 Hz, 20V differential full scale v | 2020-08-28 22:20:00 |  | Activa |  | Edificio | Internet | Visita | Local | Temporal | Tiempo Real
CPGA1 | PLANTA GAMMA 1 | 4.639 | -74.092 | 2577.0 | BOGOTÁ D.C. | BOGOTÁ, D.C. | SERVICIO GEOLOGICO COLOMBIANO | ACTIVA | RNAC | No | OSCAR DANIEL SUAREZ | ALBA ESTELLA ORDOÑEZ | 10 | ACELEROGRAFO, KINEMETRICS ETNA, SERIAL: 137 | 2018-01-24 19:00:00 |  | Activa | Trigger | Edificio |  | Visita | Nacional | Permanente | Descarga | Época migrada desde el sistema BDRSNC
CPLA1 | PLAYAS | 6.290 | -74.939 | 1008.0 | ANTIOQUIA | SAN CARLOS | SERVICIO GEOLOGICO COLOMBIANO | ACTIVA | RNAC | No | JOHNNATAN FERNANDEZ | ALBA ESTELLA ORDOÑEZ | 10 | ACELEROGRAFO GURAALP-5TD_T5G59-C282 | 2022-09-19 05:00:00 | 2600-01-01 05:00:00 | Activa | Trigger | Represa |  | Visita | Nacional | Permanente | Descarga
CPLAT | LA PLATA | 2.385 | -75.907 | 1094.0 | HUILA | LA PLATA | SERVICIO GEOLOGICO COLOMBIANO | ACTIVA | RNAC | No | OSCAR DANIEL SUAREZ | ELIZABETH MAZO | 10 | CMG-5T, DC_100 s, 0.255 V/m/s**2, 4g clip level, | 2023-02-10 13:00:00 | 2599-12-31 23:59:59 | Activa |  | Caseta | Celular |  | Nacional | Permanente | Tiempo Real
CPMGU | BUESACO, PMG | 1.289 | -77.237 | 2836.0 | NARIÑO | BUESACO | SERVICIO GEOLOGICO COLOMBIANO | ACTIVA | RNAC | No | BETTY SILVA | ALBA ESTELLA ORDOÑEZ | 10 | ACELEROGRAFO, KINEMETRICS ETNA, SERIAL: 2430 | 2001-11-29 19:00:00 |  | Activa | Trigger | Caseta |  | Visita | Nacional | Permanente | Descarga | Época migrada desde el sistema BDRSNC
CPOP2 | POPAYAN, INVIAS | 2.457 | -76.592 | 1772.0 | CAUCA | POPAYÁN | SERVICIO GEOLOGICO COLOMBIANO | ACTIVA | RNAC | No |  | RUTH EMILSE BOLANOS | 10 | Episensor, DC to >200 Hz, 20V differential full s | 2023-04-27 15:00:00 | 2599-12-31 23:59:59 | Activa |  | Bunker | Satelital |  | Nacional | Permanente | Tiempo Real
CPOP3 | POPAYAN, SENA | 2.481 | -76.560 | 1880.0 | CAUCA | POPAYÁN | SERVICIO GEOLOGICO COLOMBIANO | ACTIVA | RNAC | No | ANDRES FELIPE GOMEZ | ALBA ESTELLA ORDOÑEZ | 10 | ACELEROGRAFO, NANOMETRICS TITAN SERIAL: 000493 | 2019-02-03 19:00:00 |  | Activa | Trigger | Caseta |  | Visita | Nacional | Permanente | Descarga | Época migrada desde el sistema BDRSNC
CPOP5 | POPAYAN, GABRIELA MISTRAL | 2.471 | -76.579 | 1796.0 | CAUCA | POPAYÁN | SERVICIO GEOLOGICO COLOMBIANO | ACTIVA | RNAC | No | ANDRES FELIPE GOMEZ | ALBA ESTELLA ORDOÑEZ | 10 | ACELEROMETRO EPISENSOR S/N 6301 | 2019-02-04 05:00:00 | 2600-01-01 05:00:00 | Activa | Trigger | Bunker |  | Visita | Nacional | Permanente | Descarga
CPOP6 | POPAYAN,_ ALCALDIA | 2.440 | -76.612 | 1773.0 | CAUCA | POPAYÁN | ALCALDÍA DE POPAYÁN - SGC | ACTIVA | RNAC | No | ARIEL PORTOCARRERO | ALBA ESTELLA ORDOÑEZ | 10 | Titan, DC to 430 Hz, 20V differential full scale v | 2020-02-26 18:00:00 | 2600-01-01 11:22:00 | Activa | Continuo | Caseta |  | Visita | Local | Temporal | Descarga
CPOP7 | POPAYAN, ALCALDIA-2 | 2.451 | -76.630 | 1832.0 | CAUCA | POPAYÁN | ALCALDÍA DE POPAYÁN - SGC | ACTIVA | RNAC | No |  | ALBA ESTELLA ORDOÑEZ | 10 | Titan, DC to 430 Hz, 20V differential full scale v | 2020-02-26 21:00:00 | 2600-01-01 11:28:00 | Activa | Continuo | Caseta |  | Visita | Local | Temporal | Descarga
CPRAD | EMBALSE DE PRADO | 3.755 | -74.891 | 390.0 | TOLIMA | PRADO | SERVICIO GEOLOGICO COLOMBIANO | ACTIVA | RNAC | No |  | FREDDY TOVAR | 10 | 65535 | 2023-04-19 02:18:00 | 2599-12-31 23:59:59 | Activa |  | Bunker | Celular |  | Nacional | Permanente | Tiempo Real
CPTEJ | PUERTO TEJADA | 3.228 | -76.414 | 995.0 | CAUCA | PUERTO TEJADA | SERVICIO GEOLOGICO COLOMBIANO | ACTIVA | RNAC | No | ANDRES FELIPE GOMEZ | ALBA ESTELLA ORDOÑEZ | 10 | ACELEROGRAFO, KINEMETRICS ETNA SERIAL 151 | 2020-10-08 05:00:00 | 2600-01-01 05:00:00 | Activa | Trigger | Caseta |  | Visita | Nacional | Permanente | Descarga
CREAC | BOGOTA, REACTOR NUCLEAR | 4.640 | -74.092 | 2575.0 | BOGOTÁ D.C. | BOGOTÁ, D.C. | SERVICIO GEOLOGICO COLOMBIANO | ACTIVA | RNAC | Si | JUAN MANUEL SOLANO | ALBA ESTELLA ORDOÑEZ | 10 | Episensor, DC to >200 Hz, 2.5V single-ended full | 2015-06-11 00:00:00 | 2017-04-20 00:00:00 | Activa | Trigger | Edificio |  | Visita | Nacional | Permanente | Descarga
CRIB | CENTRO DE REHABILITACION INTEGRAL DE BOYACA | 5.509 | -73.364 | 2842.0 | BOYACA | TUNJA | ALCALDIA DE TUNJA | ACTIVA | RNAC | No | JOHNNATAN FERNANDEZ | ALBA ESTELLA ORDOÑEZ | 10 | Titan, DC to 430 Hz, 20V differential full scale v | 2021-11-17 00:00:00 |  | Activa | Continuo | Caseta |  | Visita | Regional | Temporal | Descarga
CRICA | RICAURTE | 1.216 | -77.998 | 1200.0 | NARIÑO | RICAURTE | SERVICIO GEOLOGICO COLOMBIANO | ACTIVA | RNAC | No | BETTY SILVA | ALBA ESTELLA ORDOÑEZ | 10 | ETNA S/N 116 | 2022-05-23 05:00:00 | 2600-01-01 05:00:00 | Activa | Trigger | Caseta |  | Visita | Nacional | Permanente | Descarga
CRJC | CERREJON | 11.020 | -72.882 | 825.0 | LA GUAJIRA | BARRANCAS | SERVICIO GEOLOGICO COLOMBIANO | ACTIVA | RSNC | No | ARIEL PORTOCARRERO | FREDDY TOVAR | 00 | STS-2, 120 s, 1500 V/m/s, generation 3 electronics | 2019-03-06 15:53:00 | 2599-12-31 23:59:59 | Activa |  | Bunker | Satelital |  | Nacional | Permanente | Tiempo Real
CRU | CRUZ | 1.568 | -76.952 | 2756.0 | NARIÑO | LA CRUZ | SERVICIO GEOLOGICO COLOMBIANO | ACTIVA | HIBRIDA | Si | JOHNNATAN FERNANDEZ | FERNANDO GARZON | 10 | CMG-5T, DC_100 s, 0.255 V/m/s**2, 4g clip level, | 2021-10-18 18:14:00 | 2599-12-31 23:59:59 | Activa |  | Bunker | Satelital |  | Nacional | Permanente | Tiempo Real
CRU | CRUZ | 1.568 | -76.952 | 2756.0 | NARIÑO | LA CRUZ | SERVICIO GEOLOGICO COLOMBIANO | ACTIVA | HIBRIDA | Si | JOHNNATAN FERNANDEZ | FERNANDO GARZON | 20 | CMG-6T, 1s-100Hz, 2400 V/m/s-DM-24 Mk3 Fixed Gain, | 2018-03-21 21:30:00 | 2599-12-31 23:59:59 | Activa |  | Bunker | Satelital |  | Nacional | Permanente | Tiempo Real
CSAGU | SAN AGUSTIN | 1.879 | -76.276 | 1648.0 | HUILA | SAN AGUSTÍN | SERVICIO GEOLOGICO COLOMBIANO | ACTIVA | RNAC | No | OSCAR DANIEL SUAREZ | ELIZABETH MAZO | 10 | Episensor, DC to >200 Hz, 20V differential full s | 2022-09-14 19:40:00 | 2599-12-31 23:59:59 | Activa |  | Caseta | Celular |  | Nacional | Permanente | Tiempo Real
CSAGU | SAN AGUSTIN | 1.879 | -76.276 | 1648.0 | HUILA | SAN AGUSTÍN | SERVICIO GEOLOGICO COLOMBIANO | ACTIVA | RNAC | No | OSCAR DANIEL SUAREZ | ELIZABETH MAZO | 20 | GS-1LF, 1 s, 365.3 V/m/s-Q330SR, gain 1, 100 sps, | 2022-09-14 19:40:00 | 2599-12-31 23:59:59 | Activa |  | Caseta | Celular |  | Nacional | Permanente | Tiempo Real
CSAL1 | EMBALSE DE SALVAJINA | 2.941 | -76.705 | 1195.0 | CAUCA | SUÁREZ | SERVICIO GEOLOGICO COLOMBIANO | ACTIVA | RNAC | No | ANDRES FELIPE GOMEZ | ALBA ESTELLA ORDOÑEZ | 10 | ACELEROGRAFO ETNA S/N 133 | 2022-03-08 05:00:00 | 2600-01-01 05:00:00 | Activa | Trigger | Represa |  | Visita | Nacional | Permanente | Descarga
CSAMA | SAMANIEGO | 1.335 | -77.591 | 1560.0 | NARIÑO | SAMANIEGO | SERVICIO GEOLOGICO COLOMBIANO | ACTIVA | RNAC | No | BETTY SILVA | ALBA ESTELLA ORDOÑEZ | 10 | ACELEROGRAFO, Marca: KINEMETRICS ETNA, Serial: 153 | 1996-09-16 00:00:00 | 2600-01-01 00:00:00 | Activa | Trigger | Caseta |  | Visita | Nacional | Permanente | Descarga | Época migrada desde el sistema BDRSNC
CSAMU | SAMURINDO | 5.565 | -76.619 | 99.0 | CHOCO | QUIBDÓ | SERVICIO GEOLOGICO COLOMBIANO | ACTIVA | RNAC | No | JOHNNATAN FERNANDEZ | ALBA ESTELLA ORDOÑEZ | 10 | ACELEROGRAFO, Marca: KINEMETRICS ETNA, Serial: 128 | 2012-11-01 00:00:00 | 2600-01-01 00:00:00 | Activa | Trigger | Caseta |  | Visita | Nacional | Permanente | Descarga | Época migrada desde el sistema BDRSNC
CSARD | SARDINATA | 8.056 | -72.795 | 574.0 | NORTE DE SANTANDER | SARDINATA | SERVICIO GEOLOGICO COLOMBIANO | ACTIVA | RNAC | No | JUAN CARLOS LIZCANO | ELIZABETH MAZO | 10 | 0 | 2022-12-07 17:00:00 | 2599-12-31 23:59:59 | Activa |  | Caseta | Celular |  | Nacional | Permanente | Tiempo Real
CSLUI | SAN LUIS | 5.999 | -74.939 | 419.0 | ANTIOQUIA | SAN LUIS | SERVICIO GEOLOGICO COLOMBIANO | ACTIVA | RNAC | No | JOHNNATAN FERNANDEZ | ALBA ESTELLA ORDOÑEZ | 10 | ACELEROGRAFO, KINEMETRICS ETNA, SERIAL: 152 | 2015-03-04 19:00:00 |  | Activa | Trigger | Caseta |  | Visita | Nacional | Permanente | Descarga | Época migrada desde el sistema BDRSNC
CSONS | SONSON | 5.678 | -75.329 | 1912.0 | ANTIOQUIA | SONSÓN | SERVICIO GEOLOGICO COLOMBIANO | ACTIVA | RNAC | No | JOHNNATAN FERNANDEZ | ALBA ESTELLA ORDOÑEZ | 10 | ACELEROGRAFO, KINEMETRICS ETNA, SERIAL: 1443 | 2015-03-03 19:00:00 |  | Activa | Trigger | Caseta |  | Visita | Nacional | Permanente | Descarga | Época migrada desde el sistema BDRSNC
CTOCH | EL TOCHE | 3.624 | -76.091 | 1530.0 | VALLE DEL CAUCA | TULUÁ | SERVICIO GEOLOGICO COLOMBIANO | ACTIVA | RNAC | No | OSCAR DANIEL SUAREZ | ALBA ESTELLA ORDOÑEZ | 10 | ACELEROGRAFO, KINEMETRICS ETNA, SERIAL: 140 | 2019-12-03 19:00:00 |  | Activa | Trigger | Caseta |  | Visita | Nacional | Permanente | Descarga | Época migrada desde el sistema BDRSNC
CTRUJ | TRUJILLO | 4.219 | -76.322 | 1388.0 | VALLE DEL CAUCA | TRUJILLO | SERVICIO GEOLOGICO COLOMBIANO | ACTIVA | RNAC | No | SERGIO JARAMILLO | ALBA ESTELLA ORDOÑEZ | 10 | ACELEROGRAFO, KINEMETRICS ETNA SERIAL 124 | 2018-05-01 05:00:00 | 2600-01-01 05:00:00 | Activa | Trigger | Caseta |  | Visita | Nacional | Permanente | Descarga
CTUN3 | TUNJA | 5.554 | -73.359 | 2740.0 | BOYACA | TUNJA | SERVICIO GEOLOGICO COLOMBIANO | ACTIVA | RNAC | No | ARIEL PORTOCARRERO | ELIZABETH MAZO | 10 | 0 | 2023-02-10 15:00:00 | 2599-12-31 23:59:59 | Activa | Trigger | Caseta | Celular | Visita | Nacional | Permanente | Tiempo Real
CUFI | CUFINO | 1.226 | -77.345 | 3653.0 | NARIÑO | NARIÑO | SERVICIO GEOLOGICO COLOMBIANO | ACTIVA | RNAC | No | BETTY SILVA | FERNANDO GARZON | 10 | CMG-5T, DC_100 s, 0.255 V/m/s**2, 4g clip level, | 2013-02-26 00:00:00 |  | Activa |  | Caseta | Internet |  | Nacional | Permanente | Tiempo Real
CUIBA | UNIVERSIDAD DE IBAGUE TOLIMA | 4.450 | -75.200 | 1130.0 | TOLIMA | IBAGUÉ | SERVICIO GEOLOGICO COLOMBIANO | ACTIVA | RNAC | No |  | ALBA ESTELLA ORDOÑEZ | 10 | FBA-23, DC to 50 Hz, 2.5V single-ended full scale | 2016-07-11 00:00:00 |  | Activa | Trigger | Caseta |  | Visita | Nacional | Permanente | Descarga
CUM | CUMBAL | 0.941 | -77.825 | 3482.0 | NARIÑO | CUMBAL | SERVICIO GEOLOGICO COLOMBIANO | ACTIVA | HIBRIDA | Si | SERGIO JARAMILLO | RUTH EMILSE BOLANOS | 10 | CMG-5T, DC_100 s, 0.255 V/m/s**2, 4g clip level, | 2021-10-22 03:17:00 | 2600-01-01 04:59:59 | Activa |  | Bunker | Satelital |  | Nacional | Permanente | Tiempo Real
CUM | CUMBAL | 0.941 | -77.825 | 3482.0 | NARIÑO | CUMBAL | SERVICIO GEOLOGICO COLOMBIANO | ACTIVA | HIBRIDA | Si | SERGIO JARAMILLO | RUTH EMILSE BOLANOS | 20 | CMG-6T, 1s-100Hz, 2400 V/m/s-DM-24 Mk3 Fixed Gain, | 2021-10-22 03:17:00 | 2600-01-01 04:59:59 | Activa |  | Bunker | Satelital |  | Nacional | Permanente | Tiempo Real
CVER | CRUZ VERDE | 4.521 | -74.074 | 3604.0 | BOGOTÁ D.C. | BOGOTÁ, D.C. | SERVICIO GEOLOGICO COLOMBIANO | ACTIVA | HIBRIDA | Si | ANDRES FELIPE GOMEZ | EDWIN MAYORGA | 00 | CMG-40T, 30 s, 800 V/m/s-DM-24 Mk3 Fixed Gain, gai | 2017-11-29 00:00:00 | 2599-12-31 23:59:59 | Activa |  | Caseta | Radio |  | Nacional | Permanente | Tiempo Real | instalado con digitaliz. Guralp CMG-DM24S3 S/N A1178 hasta el 20190913 que cambio a digitaliz. DASU S/N A6910/7048 (actual)
CVER | CRUZ VERDE | 4.521 | -74.074 | 3604.0 | BOGOTÁ D.C. | BOGOTÁ, D.C. | SERVICIO GEOLOGICO COLOMBIANO | ACTIVA | HIBRIDA | Si | ANDRES FELIPE GOMEZ | EDWIN MAYORGA | 10 | CMG-5T, DC_100 s, 0.255 V/m/s**2, 4g clip level, | 2019-09-13 00:00:00 |  | Activa |  | Caseta | Radio |  | Nacional | Permanente | Tiempo Real
CVHER | VILLAHERMOSA | 5.032 | -75.120 | 2030.0 | TOLIMA | VILLAHERMOSA | SERVICIO GEOLOGICO COLOMBIANO | ACTIVA | RNAC | No |  | ELIZABETH MAZO | 10 | Episensor, DC to >200 Hz, 20V differential full s | 2023-06-22 13:00:00 | 2599-12-31 23:59:59 | Activa |  | Caseta | Satelital |  | Nacional | Permanente | Tiempo Real
CVHER | VILLAHERMOSA | 5.032 | -75.120 | 2030.0 | TOLIMA | VILLAHERMOSA | SERVICIO GEOLOGICO COLOMBIANO | ACTIVA | RNAC | No |  | ELIZABETH MAZO | 20 | GS-1LF, 1 s, 365.3 V/m/s-Q330SR, gain 1, 100 sps, | 2023-06-22 13:00:00 | 2599-12-31 23:59:59 | Activa |  | Caseta | Satelital |  | Nacional | Permanente | Tiempo Real
CVIL1 | VILLAVICENCIO | 4.174 | -73.637 | 463.0 | META | VILLAVICENCIO | SERVICIO GEOLOGICO COLOMBIANO | ACTIVA | RNAC | No | JUAN MANUEL SOLANO | PATRICIA PEDRAZA | 10 | CMG-5T, DC_100 s, 0.255 V/m/s**2, 4g clip level, | 2023-02-18 13:00:00 | 2599-12-31 23:59:59 | Activa |  | Caseta | Celular |  | Nacional | Permanente | Tiempo Real
CYOPA | YOPAL | 5.367 | -72.412 | 407.0 | CASANARE | YOPAL | SERVICIO GEOLOGICO COLOMBIANO | ACTIVA | RNAC | No | ANDRES FELIPE GOMEZ | ANGEL DANIEL AGUDELO | 10 | SIGMA, DC to 418 Hz, 20V differential full scale v | 2022-10-24 00:00:00 | 2599-01-01 00:00:00 | Activa |  | Caseta | Celular |  | Nacional | Permanente | Tiempo Real
DBB | DABEIBA | 7.017 | -76.210 | 808.0 | ANTIOQUIA | DABEIBA | SERVICIO GEOLOGICO COLOMBIANO | ACTIVA | HIBRIDA | Si | ANDRES FELIPE GOMEZ | PATRICIA PEDRAZA | 20 | CMG-6T, 1s-100Hz, 2400 V/m/s-Q330SR, gain 1, 100 s | 2022-02-10 19:20:00 | 2599-12-31 23:59:59 | Activa |  | Bunker | Satelital |  | Nacional | Permanente | Tiempo Real
DBB | DABEIBA | 7.017 | -76.210 | 808.0 | ANTIOQUIA | DABEIBA | SERVICIO GEOLOGICO COLOMBIANO | ACTIVA | HIBRIDA | Si | ANDRES FELIPE GOMEZ | PATRICIA PEDRAZA | 10 | CMG-5T, DC_100 s, 0.255 V/m/s**2, 4g clip level, | 2017-11-25 18:00:00 | 2600-01-01 04:59:59 | Activa |  | Bunker | Satelital |  | Nacional | Permanente | Tiempo Real
DBB | DABEIBA | 7.017 | -76.210 | 808.0 | ANTIOQUIA | DABEIBA | SERVICIO GEOLOGICO COLOMBIANO | ACTIVA | HIBRIDA | Si | ANDRES FELIPE GOMEZ | PATRICIA PEDRAZA | 00 | RT151B, 120 s, 2000 V/m/s-Q330SR, gain 1, 100 sps, | 2017-11-22 00:00:00 | 2599-12-31 23:59:59 | Activa |  | Bunker | Satelital |  | Nacional | Permanente | Tiempo Real
DORAC | EL DORADO - META | 3.730 | -73.853 | 845.0 | META | EL DORADO | SERVICIO GEOLOGICO COLOMBIANO | ACTIVA | RSNC | Si | SERGIO JARAMILLO | ALBA ESTELLA ORDOÑEZ | 10 | Episensor, DC to >200 Hz, 20V differential full s | 2023-07-13 10:05:00 | 2599-12-31 23:59:59 | Activa |  | Bunker | Celular |  | Regional | Temporal | Tiempo Real
DORAC | EL DORADO - META | 3.730 | -73.853 | 845.0 | META | EL DORADO | SERVICIO GEOLOGICO COLOMBIANO | ACTIVA | RSNC | Si | SERGIO JARAMILLO | ALBA ESTELLA ORDOÑEZ | 00 | RT151B, 120 s, 2000 V/m/s-Q8, gain 1, 100 sps, hig | 2023-07-13 10:05:00 | 2599-12-31 23:59:59 | Activa |  | Bunker | Celular |  | Regional | Temporal | Tiempo Real
DRL01 | LA LOMA 01 SAN SEBASTIAN | 9.709 | -73.665 | 68.0 | CESAR | EL PASO | DRUMMOND LTDA. COLOMBIA | ACTIVA | RSNC | No |  | OMAR MERCADO | 30 |  | 2018-06-09 14:55:00 |  | Activa |  | Bunker | Satelital |  | Local | Temporal | Tiempo Real | SISMOMETRO TRILLIUM COMPACT S/N 5352 CON DIGITALIZADOR CENTAUR S/N 3273 (PROPIEDAD DRUMMOND)
DRL02 | LA LOMA 02 BECERRIL | 9.735 | -73.270 | 140.0 | CESAR | BECERRIL | DRUMMOND LTDA. COLOMBIA | ACTIVA | RSNC | No |  | OMAR MERCADO | 30 | Trillium Compact, 120 s, 754 V/m/s-Centaur, 40 vpp | 2017-10-13 00:00:00 | 2599-12-31 23:59:59 | Activa |  | Bunker | Satelital |  | Local | Temporal | Tiempo Real | ISMOMETRO TRILLIUM COMPACT S/N 5293 CON DIGITALIZADOR CENTAUR S/N 3012 (PROPIEDAD DRUMMOND)
DRL03 | LA LOMA 03 RINCON HONDO | 9.392 | -73.475 | 86.0 | CESAR | CHIRIGUANÁ | DRUMMOND LTDA. COLOMBIA | ACTIVA | RSNC | No |  | OMAR MERCADO | 30 | Trillium Compact, 120 s, 754 V/m/s-Centaur, 40 vpp | 2017-11-01 18:26:03 | 2600-01-01 04:59:59 | Activa |  | Bunker | Satelital |  | Nacional | Permanente | Tiempo Real | Se instalaron nuevos equipos de propiedad de Drummond (no tenemos los seriales) porque hurtaron los que estaban en la Estación
DRL04 | LA LOMA 04 PATIO GEOLOGIA | 9.607 | -73.523 | 81.0 | CESAR | EL PASO | DRUMMOND LTDA. COLOMBIA | ACTIVA | RSNC | Si |  | OMAR MERCADO | 30 | Trillium Compact, 120 s, 754 V/m/s-Centaur, 40 vpp | 2017-10-14 14:51:15 | 2599-12-31 23:59:59 | Activa |  | Bunker | Satelital |  | Local | Temporal | Tiempo Real | SISMOMETRO TRILLIUM COMPACT S/N 5340 CON DIGITALIZADOR CENTAUR S/N 3328 (PROPIEDAD DRUMMOND)
DRL05 | LA LOMA 05 PLAN BONITO | 9.624 | -73.477 | 83.0 | CESAR | EL PASO | DRUMMOND LTDA. COLOMBIA | ACTIVA | RSNC | No |  | OMAR MERCADO | 30 | Trillium Compact, 20 s, 753 V/m/s-Centaur, 40 vpp | 2021-11-09 15:45:12 | 2599-12-31 23:59:59 | Activa |  | Bunker | Satelital |  | Local | Temporal | Tiempo Real | SE INSTALARON NUEVOS EQUIPOS POR HURTO DE LOS ANTERIORES (NO TENEMOS SERI
DRL06 | LA LOMA 06 BORREGO | 9.577 | -73.473 | 81.0 | CESAR | EL PASO | DRUMMOND LTDA. COLOMBIA | ACTIVA | RSNC | No |  | OMAR MERCADO | 30 | Trillium Compact, 20 s, 753 V/m/s-Centaur, 40 vpp | 2021-11-09 15:45:12 | 2599-12-31 23:59:59 | Activa |  | Bunker | Satelital |  | Local | Temporal | Tiempo Real | SE COLOCARON NUEVOS EQUIPOS (NO TENEMOS LOS SERIALES)
ECVM | EL CALVARIO, META | 4.357 | -73.708 | 1880.0 | META | EL CALVARIO | SERVICIO GEOLOGICO COLOMBIANO | ACTIVA | RSNC | No | JUAN MANUEL SOLANO | PATRICIA PEDRAZA | 10 | Titan, DC to 430 Hz, 20V differential full scale v | 2023-08-24 18:00:00 | 2599-12-31 23:59:59 | Activa | Continuo | Construcción Artesanal |  | Visita | Regional | Temporal | Descarga
EZVI | LA ESPERANZA - NTE SANTANDER | 7.705 | -73.334 | 319.0 | NORTE DE SANTANDER | LA ESPERANZA | SERVICIO GEOLOGICO COLOMBIANO | ACTIVA | RSNC | No | SERGIO JARAMILLO | ALBA ESTELLA ORDOÑEZ | 00 | Trillium 120P, 120 s, 1201 V/m/s-Taurus Family, 40 | 2021-11-20 00:00:00 | 2599-12-31 23:59:59 | Activa | Continuo | Bunker |  | Visita | Regional | Temporal | Descarga
FLND | FILANDIA_QUINDIO | 4.686 | -75.619 | 2035.0 | QUINDIO | FILANDIA | SERVICIO GEOLOGICO COLOMBIANO | ACTIVA | RSNC | No | OSCAR DANIEL SUAREZ | ELIZABETH MAZO | 30 | Trillium Compact, 20 s, 753 V/m/s-Taurus Family, 4 | 2022-07-16 00:00:00 | 2599-12-31 23:59:59 | Activa |  | Bunker | Celular |  | Regional | Temporal | Tiempo Real
FLO2 | FLORENCIA | 1.583 | -75.653 | 410.0 | CAQUETA | FLORENCIA | SERVICIO GEOLOGICO COLOMBIANO | ACTIVA | HIBRIDA | Si | JUAN CARLOS LIZCANO | ANGEL DANIEL AGUDELO | 10 | Episensor, DC to >200 Hz, 20V differential full s | 2018-02-15 15:00:00 | 2599-12-31 23:59:59 | Activa |  | Bunker | Satelital |  | Nacional | Permanente | Tiempo Real
FLO2 | FLORENCIA | 1.583 | -75.653 | 410.0 | CAQUETA | FLORENCIA | SERVICIO GEOLOGICO COLOMBIANO | ACTIVA | HIBRIDA | Si | JUAN CARLOS LIZCANO | ANGEL DANIEL AGUDELO | 00 | STS-2.5, 120s, 1500 V/m/s-Q330SR, gain 1, 100 sps, | 2016-08-04 16:37:00 | 2599-12-31 23:59:59 | Activa |  | Bunker | Satelital |  | Nacional | Permanente | Tiempo Real
FOM | FOMEQUE | 4.475 | -73.859 | 2350.0 | CUNDINAMARCA | FÓMEQUE | SERVICIO GEOLOGICO COLOMBIANO | ACTIVA | RSNC | No | JUAN MANUEL SOLANO | PATRICIA PEDRAZA | 00 | Trillium 120P, 120 s, 1201 V/m/s-Taurus Family, 40 | 2023-08-19 18:00:00 | 2599-12-31 23:59:59 | Activa | Continuo | Construcción Artesanal |  | Visita | Regional | Temporal | Descarga
FOSC | FOSCA | 4.346 | -73.948 | 2551.0 | CUNDINAMARCA | FOSCA | SERVICIO GEOLOGICO COLOMBIANO | ACTIVA | RSNC | No | JUAN CARLOS LIZCANO | PATRICIA PEDRAZA | 00 | Trillium 120P, 120 s, 1201 V/m/s-Taurus Family, 40 | 2023-08-21 15:00:00 | 2599-12-31 23:59:59 | Activa | Continuo | Construcción Artesanal |  | Visita | Regional | Temporal | Descarga
GARC | GARZON | 2.187 | -75.493 | 2003.0 | HUILA | GARZÓN | SERVICIO GEOLOGICO COLOMBIANO | ACTIVA | HIBRIDA | Si | ARIEL PORTOCARRERO | ANGEL DANIEL AGUDELO | 10 | Episensor, DC to >200 Hz, 20V differential full s | 2015-05-03 00:00:00 | 2599-12-31 23:59:59 | Activa |  | Bunker | Satelital |  | Nacional | Permanente | Tiempo Real
GARC | GARZON | 2.187 | -75.493 | 2003.0 | HUILA | GARZÓN | SERVICIO GEOLOGICO COLOMBIANO | ACTIVA | HIBRIDA | Si | ARIEL PORTOCARRERO | ANGEL DANIEL AGUDELO | 00 | RT151B, 120 s, 2000 V/m/s-Q330SR, gain 1, 100 sps, | 2016-04-18 00:00:00 | 2599-12-31 23:59:59 | Activa |  | Bunker | Satelital |  | Nacional | Permanente | Tiempo Real
GRPC | ISLA GORGONA | 2.967 | -78.173 | 33.6 | CAUCA | GUAPI | SERVICIO GEOLOGICO COLOMBIANO | ACTIVA | HIBRIDA | Si | ARIEL PORTOCARRERO | EDWIN MAYORGA | 10 | Episensor, DC to >200 Hz, 20V differential full s | 2020-08-08 14:14:00 | 2599-12-31 23:59:59 | Activa |  | Bunker | Satelital |  | Nacional | Permanente | Tiempo Real
GRPC | ISLA GORGONA | 2.967 | -78.173 | 33.6 | CAUCA | GUAPI | SERVICIO GEOLOGICO COLOMBIANO | ACTIVA | HIBRIDA | Si | ARIEL PORTOCARRERO | EDWIN MAYORGA | 20 | L-4C, 1 Hz, 171 V/m/s, Rc=5500 Ohms, Rs=8905 Ohms- | 2020-08-08 14:14:00 | 2599-12-31 23:59:59 | Activa |  | Bunker | Satelital |  | Nacional | Permanente | Tiempo Real
GRPC | ISLA GORGONA | 2.967 | -78.173 | 33.6 | CAUCA | GUAPI | SERVICIO GEOLOGICO COLOMBIANO | ACTIVA | HIBRIDA | Si | ARIEL PORTOCARRERO | EDWIN MAYORGA | 00 | RT151B, 120 s, 2000 V/m/s-Q330SR, gain 1, 100 sps, | 2020-08-08 14:14:00 | 2599-12-31 23:59:59 | Activa |  | Bunker | Satelital |  | Nacional | Permanente | Tiempo Real
GUA | GUAVIARE | 2.542 | -72.624 | 234.0 | GUAVIARE | SAN JOSÉ DEL GUAVIARE | SERVICIO GEOLOGICO COLOMBIANO | ACTIVA | HIBRIDA | Si | ARIEL PORTOCARRERO | FREDDY TOVAR | 10 | CMG-5T, DC_100 s, 0.255 V/m/s**2, 4g clip level, | 2022-05-05 16:00:00 | 2599-12-31 23:59:59 | Activa |  | Caseta | Satelital |  | Nacional | Permanente | Tiempo Real
GUA | GUAVIARE | 2.542 | -72.624 | 234.0 | GUAVIARE | SAN JOSÉ DEL GUAVIARE | SERVICIO GEOLOGICO COLOMBIANO | ACTIVA | HIBRIDA | Si | ARIEL PORTOCARRERO | FREDDY TOVAR | 20 | CMG-6T, 1s-100Hz, 2400 V/m/s-DM-24 Mk3 Fixed Gain, | 2022-05-05 16:00:00 | 2599-12-31 23:59:59 | Activa |  | Caseta | Satelital |  | Nacional | Permanente | Tiempo Real
GUT | GUTIERREZ | 4.284 | -74.007 | 2894.0 | CUNDINAMARCA | GUTIÉRREZ | SERVICIO GEOLOGICO COLOMBIANO | ACTIVA | RSNC | No | JUAN CARLOS LIZCANO | PATRICIA PEDRAZA | 00 | Trillium Compact, 120 s, 754 V/m/s-Taurus Family, | 2023-08-22 17:00:00 | 2599-12-31 23:59:59 | Activa | Continuo | Construcción Artesanal |  | Visita | Regional | Temporal | Descarga
GUY2C | GUYANA2 | 5.224 | -75.390 | 3610.0 | CALDAS | VILLAMARÍA | SERVICIO GEOLOGICO COLOMBIANO | ACTIVA | HIBRIDA | Si | ARIEL PORTOCARRERO | RUTH EMILSE BOLANOS | 00 | RT151, 120 s, 2000 V/m/s-Q330SR, gain 1, 100 sps, | 2013-04-15 00:00:00 | 2599-12-31 23:59:59 | Activa |  | Bunker | Satelital |  | Nacional | Permanente | Tiempo Real
GUY2C | GUYANA2 | 5.224 | -75.390 | 3610.0 | CALDAS | VILLAMARÍA | SERVICIO GEOLOGICO COLOMBIANO | ACTIVA | HIBRIDA | Si | ARIEL PORTOCARRERO | RUTH EMILSE BOLANOS | 10 | Episensor, DC to >200 Hz, 20V differential full s | 2014-05-10 00:00:00 | 2599-12-31 23:59:59 | Activa |  | Bunker | Satelital |  | Nacional | Permanente | Tiempo Real
HEL | SANTA HELENA | 6.191 | -75.529 | 2837.0 | ANTIOQUIA | MEDELLÍN | SERVICIO GEOLOGICO COLOMBIANO | ACTIVA | RSNC | No | ARIEL PORTOCARRERO | PATRICIA PEDRAZA | 00 | CMG-3ESP, 120 s, 2000 V/m/s-Q330SR, gain 1, 100 sp | 2011-06-18 18:40:00 | 2599-12-31 23:59:59 | Activa |  | Bunker | Satelital |  | Nacional | Permanente | Tiempo Real
HI7C | HIDROITUANGO ESTACION DE ENERGIA VILLA LUZ | 7.126 | -75.669 | 505.0 | ANTIOQUIA | ITUANGO | SERVICIO GEOLOGICO COLOMBIANO | RETIRADA | RSNC | No |  |  | 20 | CMG-6T, 1s-100Hz, 2400 V/m/s-DM-24 Mk3 Fixed Gain, | 2020-04-27 00:00:00 | 2599-12-31 23:59:59 | Activa |  | Bunker | Radio |  | Regional | Temporal | Tiempo Real
HI8C | HIDROITUANGO CAMPAMENTO VILLA LUZ | 7.126 | -75.680 | 902.0 | ANTIOQUIA | ITUANGO | SERVICIO GEOLOGICO COLOMBIANO | ACTIVA | RSNC | No |  | LAURA VELASQUEZ | 00 | RT151A, 60 s, 2000 V/m/s-RT130S, gain 1, 100 sps | 2020-03-06 00:00:00 | 2599-12-31 23:59:59 | Activa |  | Bunker | Radio |  | Regional | Temporal | Tiempo Real
IBA1C | IBAGUE, SGC | 4.447 | -75.235 | 1284.0 | TOLIMA | IBAGUÉ | SERVICIO GEOLOGICO COLOMBIANO | ACTIVA | RNAC | No | JOHNNATAN FERNANDEZ | LUISA CASTILLO | 10 | CMG-5T, DC_100 s, 0.255 V/m/s**2, 4g clip level, | 2009-07-30 00:00:00 |  | Activa |  | Caseta | Internet |  | Nacional | Permanente | Tiempo Real
IRDT | INSTITUTO DE RECREACION Y DEPORTE DE TUNJA | 5.561 | -73.347 | 2745.0 | BOYACA | TUNJA | ALCALDIA DE TUNJA | ACTIVA | RNAC | No | JOHNNATAN FERNANDEZ | ALBA ESTELLA ORDOÑEZ | 10 | ACELEROGRAFO, TITAN 000490 | 2022-06-08 05:00:00 | 2600-01-01 05:00:00 | Activa | Continuo | Caseta |  | Visita | Local | Temporal | Descarga
JAMC | JAMUNDI | 3.279 | -76.674 | 1793.0 | VALLE DEL CAUCA | JAMUNDÍ | SERVICIO GEOLOGICO COLOMBIANO | ACTIVA | HIBRIDA | Si | ARIEL PORTOCARRERO | RUTH EMILSE BOLANOS | 00 | STS-2, 120 s, 1500 V/m/s, generation 3 electronics | 2016-12-16 22:00:00 | 2599-12-31 23:59:59 | Activa |  | Bunker | Satelital |  | Nacional | Permanente | Tiempo Real
JAMC | JAMUNDI | 3.279 | -76.674 | 1793.0 | VALLE DEL CAUCA | JAMUNDÍ | SERVICIO GEOLOGICO COLOMBIANO | ACTIVA | HIBRIDA | Si | ARIEL PORTOCARRERO | RUTH EMILSE BOLANOS | 10 | CMG-5T, DC_100 s, 0.255 V/m/s**2, 4g clip level, | 2016-12-16 22:00:00 | 2599-12-31 23:59:59 | Activa |  | Bunker | Satelital |  | Nacional | Permanente | Tiempo Real
LCBC | LOS CORDOBAS | 8.857 | -76.368 | 136.0 | CORDOBA | LOS CÓRDOBAS | SERVICIO GEOLOGICO COLOMBIANO | ACTIVA | RSNC | No | ARIEL PORTOCARRERO | RUTH EMILSE BOLANOS | 00 | STS-2, 120 s, 1500 V/m/s, generation 3 electronics | 2017-07-22 00:00:00 | 2599-12-31 23:59:59 | Activa |  | Bunker | Satelital |  | Nacional | Permanente | Tiempo Real
LL8C | LA LOMA 8 CHIMICHAGUA | 9.339 | -73.797 | 57.0 | CESAR | CHIMICHAGUA | SERVICIO GEOLOGICO COLOMBIANO | ACTIVA | RSNC | No | ARIEL PORTOCARRERO | ALBA ESTELLA ORDOÑEZ | 00 | Trillium 120P, 120 s, 1201 V/m/s-Taurus Family, 40 | 2021-07-23 00:00:00 | 2023-09-28 15:00:00 | Activa | Continuo | Caseta |  | Visita | Regional | Temporal | Descarga
MACC | LA MACARENA | 2.145 | -73.848 | 322.0 | META | LA MACARENA | SERVICIO GEOLOGICO COLOMBIANO | ACTIVA | HIBRIDA | Si | JOHNNATAN FERNANDEZ | HELBER GARCIA | 10 | Episensor, DC to >200 Hz, 20V differential full s | 2018-08-24 19:03:00 | 2599-12-31 23:59:59 | Activa |  | Bunker | Satelital |  | Nacional | Permanente | Tiempo Real
MACC | LA MACARENA | 2.145 | -73.848 | 322.0 | META | LA MACARENA | SERVICIO GEOLOGICO COLOMBIANO | ACTIVA | HIBRIDA | Si | JOHNNATAN FERNANDEZ | HELBER GARCIA | 00 | RT151, 120 s, 2000 V/m/s-Q330SR, gain 1, 100 sps, | 2013-05-30 00:00:00 | 2599-12-31 23:59:59 | Activa |  | Bunker | Satelital |  | Nacional | Permanente | Tiempo Real
MAL | MALAGA | 4.010 | -77.332 | 112.0 | VALLE DEL CAUCA | BUENAVENTURA | SERVICIO GEOLOGICO COLOMBIANO | ACTIVA | HIBRIDA | Si | JOHNNATAN FERNANDEZ | FERNANDO GARZON | 00 | RT151A, 120 s, 2000 V/m/s-Q330SR, gain 1, 100 sps, | 2018-08-08 20:26:00 | 2599-12-31 23:59:59 | Activa |  | Caseta | Satelital |  | Nacional | Permanente | Tiempo Real
MAL | MALAGA | 4.010 | -77.332 | 112.0 | VALLE DEL CAUCA | BUENAVENTURA | SERVICIO GEOLOGICO COLOMBIANO | ACTIVA | HIBRIDA | Si | JOHNNATAN FERNANDEZ | FERNANDO GARZON | 20 | L-4C, 1 Hz, 171 V/m/s, Rc=5500 Ohms, Rs=8905 Ohms- | 2017-06-23 00:00:00 | 2599-12-31 23:59:59 | Activa |  | Caseta | Satelital |  | Nacional | Permanente | Tiempo Real
MAL | MALAGA | 4.010 | -77.332 | 112.0 | VALLE DEL CAUCA | BUENAVENTURA | SERVICIO GEOLOGICO COLOMBIANO | ACTIVA | HIBRIDA | Si | JOHNNATAN FERNANDEZ | FERNANDO GARZON | 10 | Episensor, DC to >200 Hz, 20V differential full s | 2014-09-16 00:00:00 | 2599-12-31 23:59:59 | Activa |  | Caseta | Satelital |  | Nacional | Permanente | Tiempo Real
MAN1C | MANIZALES, SGC | 5.072 | -75.524 | 2199.0 | CALDAS | MANIZALES | SERVICIO GEOLOGICO COLOMBIANO | ACTIVA | RNAC | No | JUAN MANUEL SOLANO | ANGEL DANIEL AGUDELO | 10 | 0 | 2019-02-25 23:00:00 |  | Activa |  | Edificio | Internet |  | Nacional | Permanente | Tiempo Real
MED1 | MEDINA | 4.328 | -73.536 | 770.0 | CUNDINAMARCA | MEDINA | SERVICIO GEOLOGICO COLOMBIANO | ACTIVA | RSNC | No | JOHNNATAN FERNANDEZ | PATRICIA PEDRAZA | 00 | CMG40T, 60 s, 2000 V/m/s- Minimus, 2.44 mV/counts | 2023-08-22 20:00:00 | 2599-12-31 23:59:59 | Activa | Continuo | Construcción Artesanal |  | Visita | Regional | Temporal | Descarga
MEDEC | MEDELLIN | 6.276 | -75.589 | 1552.0 | ANTIOQUIA | MEDELLÍN | SERVICIO GEOLOGICO COLOMBIANO | ACTIVA | RNAC | No | ANDRES FELIPE GOMEZ | ANGEL DANIEL AGUDELO | 10 | Titan, DC to 430 Hz, 20V differential full scale v | 2016-11-27 00:00:00 |  | Activa |  | Edificio | Internet |  | Nacional | Permanente | Tiempo Real
MOCC | MOCOA | 1.144 | -76.666 | 720.0 | PUTUMAYO | MOCOA | SERVICIO GEOLOGICO COLOMBIANO | ACTIVA | RNAC | No |  | ELIZABETH MAZO | 10 | Episensor, DC to >200 Hz, 2.5V single-ended full | 2023-02-20 12:00:00 | 2599-12-31 23:59:59 | Activa |  | Caseta | Celular |  | Nacional | Permanente | Tiempo Real
MRND | MURINDO | 6.992 | -76.777 | 24.0 | ANTIOQUIA | MURINDÓ | SERVICIO GEOLOGICO COLOMBIANO | ACTIVA | RNAC | No |  | ELIZABETH MAZO | 10 | Episensor, DC to >200 Hz, 2.5V single-ended full | 2022-09-03 16:00:00 | 2599-12-31 23:59:59 | Activa |  | Bunker | Celular |  | Nacional | Permanente | Tiempo Real
NIZA | BARRIO NIZA, MANIZALES | 5.058 | -75.471 | 2240.0 | CALDAS | MANIZALES | SERVICIO GEOLOGICO COLOMBIANO | ACTIVA | RNAC | No |  | PATRICIA PEDRAZA | 10 | CMG-5T, DC_100 s, 0.255 V/m/s**2, 4g clip level, | 2015-07-04 00:00:00 |  | Activa |  | Caseta | Internet |  | Nacional | Permanente | Tiempo Real
NOR | NORCASIA | 5.564 | -74.869 | 546.0 | CALDAS | NORCASIA | SERVICIO GEOLOGICO COLOMBIANO | ACTIVA | HIBRIDA | Si | JOHNNATAN FERNANDEZ | ELIZABETH MAZO | 00 | RT151, 120 s, 2000 V/m/s-Q330SR, gain 1, 100 sps, | 2012-10-17 00:00:00 |  | Activa |  | Bunker | Satelital |  | Nacional | Permanente | Tiempo Real
NOR | NORCASIA | 5.564 | -74.869 | 546.0 | CALDAS | NORCASIA | SERVICIO GEOLOGICO COLOMBIANO | ACTIVA | HIBRIDA | Si | JOHNNATAN FERNANDEZ | ELIZABETH MAZO | 10 | EPISENSOR 6341 | 2014-09-09 05:00:00 | 2600-01-01 05:00:00 | Activa |  | Caseta | Satelital |  | Nacional | Permanente | Tiempo Real
OCA | OCANA | 8.240 | -73.319 | 1255.0 | NORTE DE SANTANDER | OCAÑA | SERVICIO GEOLOGICO COLOMBIANO | ACTIVA | HIBRIDA | Si | JOHNNATAN FERNANDEZ | FERNANDO GARZON | 10 | Episensor, DC to >200 Hz, 20V differential full s | 2018-06-22 16:00:00 | 2599-12-31 23:59:59 | Activa |  | Bunker | Satelital |  | Nacional | Permanente | Tiempo Real
OCA | OCANA | 8.240 | -73.319 | 1255.0 | NORTE DE SANTANDER | OCAÑA | SERVICIO GEOLOGICO COLOMBIANO | ACTIVA | HIBRIDA | Si | JOHNNATAN FERNANDEZ | FERNANDO GARZON | 00 | RTcolt, 120 s, 2000 V/m/s-Q330SR, gain 1, 100 sps, | 2022-12-08 00:00:00 | 2599-12-31 23:59:59 | Activa |  | Bunker | Satelital |  | Nacional | Permanente | Tiempo Real
ORTC | ORTEGA | 3.909 | -75.246 | 470.0 | TOLIMA | ORTEGA | SERVICIO GEOLOGICO COLOMBIANO | ACTIVA | HIBRIDA | Si | JOHNNATAN FERNANDEZ | LUISA CASTILLO | 10 | CMG-5T, DC_100 s, 0.255 V/m/s**2, 4g clip level, | 2017-04-04 00:00:00 | 2599-12-31 23:59:59 | Activa |  | Caseta | Satelital |  | Nacional | Permanente | Tiempo Real
ORTC | ORTEGA | 3.909 | -75.246 | 470.0 | TOLIMA | ORTEGA | SERVICIO GEOLOGICO COLOMBIANO | ACTIVA | HIBRIDA | Si | JOHNNATAN FERNANDEZ | LUISA CASTILLO | 00 | Trillium 240, generation 2, 240 s, 1189 V/m/s-Q330 | 2017-04-04 00:00:00 | 2599-12-31 23:59:59 | Activa |  | Caseta | Satelital |  | Nacional | Permanente | Tiempo Real
PAL | SAN JOSE DEL PALMAR | 4.906 | -76.282 | 716.0 | CHOCO | SAN JOSÉ DEL PALMAR | SERVICIO GEOLOGICO COLOMBIANO | ACTIVA | HIBRIDA | Si | JOHNNATAN FERNANDEZ | LUISA CASTILLO | 00 | RTcolt, 120 s, 2000 V/m/s-Q330SR, gain 1, 100 sps, | 2021-09-24 13:22:00 | 2599-12-31 23:59:59 | Activa |  | Bunker | Satelital |  | Nacional | Permanente | Tiempo Real
PAL | SAN JOSE DEL PALMAR | 4.906 | -76.282 | 716.0 | CHOCO | SAN JOSÉ DEL PALMAR | SERVICIO GEOLOGICO COLOMBIANO | ACTIVA | HIBRIDA | Si | JOHNNATAN FERNANDEZ | LUISA CASTILLO | 10 | CMG-5T, DC_100 s, 0.255 V/m/s**2, 4g clip level, | 2021-09-24 13:22:00 | 2599-12-31 23:59:59 | Activa |  | Bunker | Satelital |  | Nacional | Permanente | Tiempo Real
PAM | PAMPLONA | 7.340 | -72.700 | 3679.0 | NORTE DE SANTANDER | PAMPLONA | SERVICIO GEOLOGICO COLOMBIANO | ACTIVA | HIBRIDA | Si | JOHNNATAN FERNANDEZ | LUISA CASTILLO | 20 | CMG-6T, 1s-100Hz, 2400 V/m/s-Q330SR, gain 1, 100 s | 2021-12-04 18:05:00 | 2599-12-31 23:59:59 | Activa |  | Bunker | Satelital |  | Nacional | Permanente | Tiempo Real
PAM | PAMPLONA | 7.340 | -72.700 | 3679.0 | NORTE DE SANTANDER | PAMPLONA | SERVICIO GEOLOGICO COLOMBIANO | ACTIVA | HIBRIDA | Si | JOHNNATAN FERNANDEZ | LUISA CASTILLO | 10 | CMG-5T, DC_100 s, 0.255 V/m/s**2, 4g clip level, | 2017-11-08 20:39:25 | 2599-12-31 23:59:59 | Activa |  | Bunker | Satelital |  | Nacional | Permanente | Tiempo Real
PAS1 | PASTO, OBONUCO | 1.189 | -77.322 | 3227.0 | NARIÑO | PASTO | SERVICIO GEOLOGICO COLOMBIANO | ACTIVA | RNAC | No | BETTY SILVA | RUTH EMILSE BOLANOS | 10 | CMG-5T, DC_100 s, 0.255 V/m/s**2, 4g clip level, | 2011-07-22 00:00:00 |  | Activa |  | Caseta | Internet |  | Nacional | Permanente | Tiempo Real
PAS2 | PASTO, CORPONARINO | 1.210 | -77.256 | 2626.0 | NARIÑO | PASTO | SERVICIO GEOLOGICO COLOMBIANO | ACTIVA | RNAC | No | BETTY SILVA | RUTH EMILSE BOLANOS | 10 | CMG-5T, DC_100 s, 0.255 V/m/s**2, 4g clip level, | 2008-10-15 00:00:00 |  | Activa |  | Caseta | Internet |  | Nacional | Permanente | Tiempo Real
PDSC | PIEDECUESTA | 6.992 | -73.064 | 1039.0 | SANTANDER | PIEDECUESTA | SERVICIO GEOLOGICO COLOMBIANO | ACTIVA | RNAC | No | JUAN CARLOS LIZCANO | LUISA CASTILLO | 10 | 65535 | 2023-04-14 23:30:00 | 2599-12-31 23:59:59 | Activa |  | Bunker | Internet |  | Nacional | Permanente | Tiempo Real
PGA1B | PTO GAITAN-1B MALABARES | 3.770 | -71.571 | 217.0 | META | PUERTO GAITÁN | SERVICIO GEOLOGICO COLOMBIANO | ACTIVA | RSNC | No | JOHNNATAN FERNANDEZ | ALBA ESTELLA ORDOÑEZ | 00 | Trillium Compact, 20 s, 753 V/m/s-Taurus Family, 4 | 2019-05-18 00:00:00 | 2023-09-18 23:59:59 | Activa |  | Bunker | Celular |  | Local | Temporal | Tiempo Real | CON DIGITALIZADOR TAURUS S/N 003867 HASTA EL 20210928
PGA3 | PTO GAITAN-3 - LA VORAGINE | 3.899 | -71.561 | 209.0 | META | PUERTO GAITÁN | SERVICIO GEOLOGICO COLOMBIANO | ACTIVA | RSNC | No | SERGIO JARAMILLO | ALBA ESTELLA ORDOÑEZ | 00 | TRILLIUM 120 P S/N 0410 | 2022-11-06 05:00:00 | 2600-01-01 05:00:00 | Activa |  | Construcción Artesanal | Celular |  | Regional | Temporal | Tiempo Real
PGA4 | PTO GAITAN-4 GALILEA | 3.868 | -71.418 | 198.0 | META | PUERTO GAITÁN | SERVICIO GEOLOGICO COLOMBIANO | ACTIVA | RSNC | No | JUAN MANUEL SOLANO | ALBA ESTELLA ORDOÑEZ | 00 | TRILLIUM COMPACT S/N 003749 | 2022-11-05 05:00:00 | 2600-01-01 05:00:00 | Activa |  | Construcción Artesanal | Celular |  | Regional | Temporal | Tiempo Real
PGA5B | PTO GAITAN-5B LAURELES | 3.919 | -71.363 | 204.0 | META | PUERTO GAITÁN | SERVICIO GEOLOGICO COLOMBIANO | ACTIVA | RSNC | No | JUAN CARLOS LIZCANO | ALBA ESTELLA ORDOÑEZ | 00 | Trillium Compact, 120 s, 754 V/m/s-Taurus, 40 Vpp | 2022-11-08 00:00:00 | 2599-12-31 23:59:59 | Activa | Continuo | Bunker |  | Visita | Regional | Temporal | Descarga
PGA6 | PTO GAITAN-6 LA PRADERA | 3.775 | -71.333 | 172.0 | META | PUERTO GAITÁN | SERVICIO GEOLOGICO COLOMBIANO | ACTIVA | RSNC | No | SERGIO JARAMILLO | LAURA VELASQUEZ | 00 | Guralp 40T, 60 s, 2000 V/m/s-Minimus, 40 Vpp | 2021-09-24 00:00:00 | 2599-12-31 23:59:59 | Activa |  | Bunker | Satelital |  | Nacional | Permanente | Tiempo Real
PIZC | PIZARRO | 4.965 | -77.360 | 84.0 | CHOCO | BAJO BAUDÓ | SERVICIO GEOLOGICO COLOMBIANO | ACTIVA | HIBRIDA | Si | SERGIO JARAMILLO | FERNANDO GARZON | 10 | Episensor, DC to >200 Hz, 20V differential full s | 2014-09-09 00:00:00 |  | Activa |  | Bunker | Satelital |  | Nacional | Permanente | Tiempo Real
PIZC | PIZARRO | 4.965 | -77.360 | 84.0 | CHOCO | BAJO BAUDÓ | SERVICIO GEOLOGICO COLOMBIANO | ACTIVA | HIBRIDA | Si | SERGIO JARAMILLO | FERNANDO GARZON | 00 | RTcolt, 120 s, 2000 V/m/s-Q330SR, gain 1, 100 sps, | 2023-02-24 13:30:00 | 2599-12-31 23:59:59 | Activa |  | Bunker | Satelital |  | Nacional | Permanente | Tiempo Real
PLNC | PLANADAS | 3.194 | -75.645 | 1260.0 | TOLIMA | PLANADAS | SERVICIO GEOLOGICO COLOMBIANO | ACTIVA | HIBRIDA | Si | SERGIO JARAMILLO | RUTH EMILSE BOLANOS | 20 | GS-1LF, 1 s, 365.3 V/m/s-Q330SR, gain 1, 100 sps, | 2019-09-22 05:00:00 | 2600-01-01 04:59:59 | Activa |  | Edificio | Satelital |  | Nacional | Permanente | Tiempo Real
PLNC | PLANADAS | 3.194 | -75.645 | 1260.0 | TOLIMA | PLANADAS | SERVICIO GEOLOGICO COLOMBIANO | ACTIVA | HIBRIDA | Si | SERGIO JARAMILLO | RUTH EMILSE BOLANOS | 10 | Episensor, DC to >200 Hz, 20V differential full s | 2019-09-22 05:00:00 | 2600-01-01 04:59:59 | Activa |  | Edificio | Satelital |  | Nacional | Permanente | Tiempo Real
POP2 | POPAYAN | 2.540 | -76.676 | 1983.0 | CAUCA | POPAYÁN | SERVICIO GEOLOGICO COLOMBIANO | ACTIVA | HIBRIDA | Si | SERGIO JARAMILLO | RUTH EMILSE BOLANOS | 10 | CMG-5T, DC_100 s, 0.255 V/m/s**2, 4g clip level, | 2019-07-12 15:54:00 | 2599-12-31 23:59:59 | Activa |  | Bunker | Satelital |  | Nacional | Permanente | Tiempo Real
POP2 | POPAYAN | 2.540 | -76.676 | 1983.0 | CAUCA | POPAYÁN | SERVICIO GEOLOGICO COLOMBIANO | ACTIVA | HIBRIDA | Si | SERGIO JARAMILLO | RUTH EMILSE BOLANOS | 00 | RT151A, 120 s, 2000 V/m/s-Q330HRS, gain 1, 100 sps | 2020-02-25 19:14:59 | 2599-12-31 23:59:59 | Activa |  | Bunker | Satelital |  | Nacional | Permanente | Tiempo Real
POP2 | POPAYAN | 2.540 | -76.676 | 1983.0 | CAUCA | POPAYÁN | SERVICIO GEOLOGICO COLOMBIANO | ACTIVA | HIBRIDA | Si | SERGIO JARAMILLO | RUTH EMILSE BOLANOS | 40 | Strong Motion TSM-1 037, Unity Gain-Q330HR, gain 1 | 2020-02-25 19:14:59 | 2599-12-31 23:59:59 | Activa |  | Bunker | Satelital |  | Nacional | Permanente | Tiempo Real
PRA | PRADO | 3.714 | -74.886 | 420.0 | TOLIMA | PRADO | SERVICIO GEOLOGICO COLOMBIANO | ACTIVA | RSNC | No | SERGIO JARAMILLO | FREDDY TOVAR | 00 | STS-2, 120 s, 1500 V/m/s, generation 3 electronics | 2008-07-11 00:00:00 | 2599-12-31 23:59:59 | Activa |  | Bunker | Satelital |  | Nacional | Permanente | Tiempo Real
PRV | PROVIDENCIA | 13.376 | -81.363 | 38.0 | ARCHIPIÉLAGO DE SAN ANDRÉS, PROVIDENCIA Y SANTA CATALINA | PROVIDENCIA | SERVICIO GEOLOGICO COLOMBIANO | ACTIVA | HIBRIDA | Si | SERGIO JARAMILLO | PATRICIA PEDRAZA | 10 | Episensor, DC to >200 Hz, 20V differential full s | 2021-08-11 05:19:00 | 2600-01-01 04:59:59 | Activa |  | Caseta | Satelital |  | Nacional | Permanente | Tiempo Real | Dataless enviado por Elizabeth Mazo en correo del 03 Nov/21
PRV | PROVIDENCIA | 13.376 | -81.363 | 38.0 | ARCHIPIÉLAGO DE SAN ANDRÉS, PROVIDENCIA Y SANTA CATALINA | PROVIDENCIA | SERVICIO GEOLOGICO COLOMBIANO | ACTIVA | HIBRIDA | Si | SERGIO JARAMILLO | PATRICIA PEDRAZA | 00 | RTcolt, 120 s, 2000 V/m/s-Q330SR, gain 1, 100 sps, | 2021-08-11 05:19:00 | 2600-01-01 04:59:59 | Activa |  | Caseta | Satelital |  | Nacional | Permanente | Tiempo Real | Dataless enviado por Elizabeth Mazo en correo de Nov.3/21
PTA | PUNTA ARDITA | 7.147 | -77.808 | 81.0 | CHOCO | JURADÓ | SERVICIO GEOLOGICO COLOMBIANO | ACTIVA | HIBRIDA | Si | SERGIO JARAMILLO | ANGEL DANIEL AGUDELO | 10 | Episensor, DC to >200 Hz, 20V differential full s | 2015-06-24 00:00:00 | 2599-12-31 23:59:59 | Activa |  | Caseta | Internet |  | Nacional | Permanente | Tiempo Real | El 28 de febrero cambia el tipo de transmisión de satelital a red celular
PTA | PUNTA ARDITA | 7.147 | -77.808 | 81.0 | CHOCO | JURADÓ | SERVICIO GEOLOGICO COLOMBIANO | ACTIVA | HIBRIDA | Si | SERGIO JARAMILLO | ANGEL DANIEL AGUDELO | 40 | Strong Motion TSM1 036, Unity Gain-Q330HR, gain 1 | 2020-11-22 15:30:00 | 2599-12-31 23:59:59 | Activa |  | Caseta | Celular |  | Nacional | Permanente | Tiempo Real | El 28 de febrero cambia el tipo de transmisión de satelital a red celular
PTA | PUNTA ARDITA | 7.147 | -77.808 | 81.0 | CHOCO | JURADÓ | SERVICIO GEOLOGICO COLOMBIANO | ACTIVA | HIBRIDA | Si | SERGIO JARAMILLO | ANGEL DANIEL AGUDELO | 00 | RTcolt, 120 s, 2000 V/m/s-Q330SR, gain 1, 100 sps, | 2020-11-22 15:30:00 | 2021-05-16 17:46:00 | Activa |  | Caseta | Celular |  | Nacional | Permanente | Tiempo Real | El 28 de febrero cambia el tipo de transmisión de satelital a red celular
PTB | PUERTO BERRIO | 6.540 | -74.456 | 286.0 | ANTIOQUIA | PUERTO BERRÍO | SERVICIO GEOLOGICO COLOMBIANO | ACTIVA | HIBRIDA | Si | JUAN MANUEL SOLANO | FERNANDO GARZON | 10 | Episensor, DC to >200 Hz, 20V differential full s | 2015-06-19 00:00:00 |  | Activa |  | Caseta | Satelital |  | Nacional | Permanente | Tiempo Real
PTB | PUERTO BERRIO | 6.540 | -74.456 | 286.0 | ANTIOQUIA | PUERTO BERRÍO | SERVICIO GEOLOGICO COLOMBIANO | ACTIVA | HIBRIDA | Si | JUAN MANUEL SOLANO | FERNANDO GARZON | 00 | RTcolt, 120 s, 2000 V/m/s-Q330SR, gain 1, 100 sps, | 2023-08-03 18:17:00 | 2599-12-31 23:59:59 | Activa |  | Caseta | Satelital |  | Nacional | Permanente | Tiempo Real
PTB1 | PUERTO BERRIO-1 | 6.533 | -74.459 | 141.0 | ANTIOQUIA | PUERTO BERRÍO | SERVICIO GEOLOGICO COLOMBIANO | ACTIVA | RSNC | No |  | FERNANDO GARZON | 00 | Trillium Compact, 20 s, 753 V/m/s-Taurus Family, 4 | 2021-09-01 00:00:00 | 2599-12-31 23:59:59 | Activa | Continuo | Bunker |  | Visita | Local | Temporal | Descarga
PTGC | PUERTO GAITAN | 4.199 | -72.134 | 201.0 | META | PUERTO GAITÁN | SERVICIO GEOLOGICO COLOMBIANO | ACTIVA | RSNC | No | JUAN MANUEL SOLANO | FREDDY TOVAR | 00 | Trillium 120P, 120 s, 1201 V/m/s-Q330SR, gain 1, 1 | 2020-10-14 22:25:00 | 2600-01-01 04:59:59 | Activa |  | Caseta | Satelital |  | Nacional | Permanente | Tiempo Real
PTLC | PUERTO LEGUIZAMO | -0.170 | -74.797 | 225.0 | PUTUMAYO | PUERTO LEGUÍZAMO | SERVICIO GEOLOGICO COLOMBIANO | ACTIVA | HIBRIDA | Si | JUAN MANUEL SOLANO | LUISA CASTILLO | 10 | CMG-5T, DC_100 s, 0.255 V/m/s**2, 4g clip level, | 2018-06-27 21:00:00 | 2599-12-31 23:59:59 | Activa |  | Caseta | Satelital |  | Nacional | Permanente | Tiempo Real
PTLC | PUERTO LEGUIZAMO | -0.170 | -74.797 | 225.0 | PUTUMAYO | PUERTO LEGUÍZAMO | SERVICIO GEOLOGICO COLOMBIANO | ACTIVA | HIBRIDA | Si | JUAN MANUEL SOLANO | LUISA CASTILLO | 00 | RT151, 120 s, 2000 V/m/s-Q330SR, gain 1, 100 sps, | 2019-04-05 01:25:00 | 2600-01-01 04:59:59 | Activa |  | Caseta | Satelital |  | Nacional | Permanente | Tiempo Real
PTLC | PUERTO LEGUIZAMO | -0.170 | -74.797 | 225.0 | PUTUMAYO | PUERTO LEGUÍZAMO | SERVICIO GEOLOGICO COLOMBIANO | ACTIVA | HIBRIDA | Si | JUAN MANUEL SOLANO | LUISA CASTILLO | 40 | Strong Motion TSM-1 043, Unity Gain-Q330HR, gain 1 | 2021-05-10 05:00:00 | 2600-01-01 04:59:59 | Activa |  | Caseta | Satelital |  | Nacional | Permanente | Tiempo Real
QUBC | QUIBDO | 5.749 | -76.519 | 122.9 | CHOCO | QUIBDÓ | SERVICIO GEOLOGICO COLOMBIANO | ACTIVA | HIBRIDA | Si | JUAN MANUEL SOLANO | HELBER GARCIA | 10 | Episensor, DC to >200 Hz, 20V differential full s | 2019-03-18 19:35:00 | 2599-12-31 23:59:59 | Activa |  | Bunker | Satelital |  | Nacional | Permanente | Tiempo Real
QUBC | QUIBDO | 5.749 | -76.519 | 122.9 | CHOCO | QUIBDÓ | SERVICIO GEOLOGICO COLOMBIANO | ACTIVA | HIBRIDA | Si | JUAN MANUEL SOLANO | HELBER GARCIA | 00 | RT151B, 120 s, 2000 V/m/s-Q330SR, gain 1, 100 sps, | 2019-07-28 14:25:00 | 2599-12-31 23:59:59 | Activa |  | Bunker | Satelital |  | Nacional | Permanente | Tiempo Real
RAC2C | CALI, SGC | 3.372 | -76.530 | 1039.0 | VALLE DEL CAUCA | CALI | SERVICIO GEOLOGICO COLOMBIANO | ACTIVA | RNAC | No | OSCAR DANIEL SUAREZ | ELIZABETH MAZO | 10 | CMG-5T, DC_100 s, 0.255 V/m/s**2, 4g clip level, | 2012-10-27 00:00:00 |  | Activa |  | Edificio | Internet |  | Nacional | Permanente | Tiempo Real
RIO2C | RIOSUCIO/ CALDAS | 5.421 | -75.710 | 1958.0 | CALDAS | RIOSUCIO | SERVICIO GEOLOGICO COLOMBIANO | ACTIVA | HIBRIDA | Si | JUAN CARLOS LIZCANO | HELBER GARCIA | 00 | CMG-3ESP, 120 s, 2000 V/m/s-DM-24 Mk3 Fixed Gain, | 2022-05-20 13:00:00 | 2599-12-31 23:59:59 | Activa |  | Caseta | Celular |  | Nacional | Permanente | Tiempo Real
RIO2C | RIOSUCIO/ CALDAS | 5.421 | -75.710 | 1958.0 | CALDAS | RIOSUCIO | SERVICIO GEOLOGICO COLOMBIANO | ACTIVA | HIBRIDA | Si | JUAN CARLOS LIZCANO | HELBER GARCIA | 10 | CMG-5T, DC_100 s, 0.255 V/m/s**2, 4g clip level, | 2022-05-20 13:00:00 | 2599-12-31 23:59:59 | Activa |  | Caseta | Celular |  | Nacional | Permanente | Tiempo Real
RNCC | CAYO RONCADOR | 13.574 | -80.092 | 51.0 | ARCHIPIÉLAGO DE SAN ANDRÉS, PROVIDENCIA Y SANTA CATALINA | PROVIDENCIA | SERVICIO GEOLOGICO COLOMBIANO | ACTIVA | RSNC | No | JUAN MANUEL SOLANO | PATRICIA PEDRAZA | 00 | RT151B, 120 s, 2000 V/m/s-Q330SR, gain 1, 100 sps, | 2018-10-23 15:22:00 | 2599-12-31 23:59:59 | Activa |  | Caseta | Satelital |  | Nacional | Permanente | Tiempo Real
ROSC | ROSAL | 4.845 | -74.321 | 3015.0 | CUNDINAMARCA | EL ROSAL | SERVICIO GEOLOGICO COLOMBIANO | ACTIVA | HIBRIDA | Si |  | PATRICIA PEDRAZA |  | CMG-3ESP, 100 s, 4000 V/m/s-DM-24 Mk3 Fixed Gain, | 2010-12-01 00:00:00 | 2599-12-31 23:59:59 | Activa |  | Caseta | Satelital |  | Nacional | Permanente | Tiempo Real | Sismometro con digitalizador Guralp S/N A2144 del 20161118 hasta el 20180328 que cambio por el S/N A4554 (actual)
ROSC | ROSAL | 4.845 | -74.321 | 3015.0 | CUNDINAMARCA | EL ROSAL | SERVICIO GEOLOGICO COLOMBIANO | ACTIVA | HIBRIDA | Si |  | PATRICIA PEDRAZA | 10 | CMG-5T, DC_100 s, 0.255 V/m/s**2, 4g clip level, | 2018-09-07 12:34:00 | 2599-12-31 23:59:59 | Activa |  | Caseta | Radio |  | Nacional | Permanente | Tiempo Real
RUS | RUSIA | 5.893 | -73.083 | 3699.0 | BOYACA | DUITAMA | SERVICIO GEOLOGICO COLOMBIANO | ACTIVA | RSNC | No | JUAN MANUEL SOLANO | EDWIN MAYORGA | 00 | Trillium 240, generation 2, 240 s, 1168 V/m/s-Q330 | 2014-03-17 00:00:00 | 2599-12-31 23:59:59 | Activa |  | Bunker | Satelital |  | Nacional | Permanente | Tiempo Real
SAIC | ISLA DE SAN ANDRES | 12.537 | -81.712 | 31.0 | ARCHIPIÉLAGO DE SAN ANDRÉS, PROVIDENCIA Y SANTA CATALINA | SAN ANDRÉS | SERVICIO GEOLOGICO COLOMBIANO | ACTIVA | HIBRIDA | Si | ANDRES FELIPE GOMEZ | PATRICIA PEDRAZA | 00 | CMG-3ESP, 120 s, 2000 V/m/s-Q330SR, gain 1, 100 sp | 2018-11-16 14:46:00 | 2599-12-31 23:59:59 | Activa |  | Bunker | Satelital |  | Nacional | Permanente | Tiempo Real
SAIC | ISLA DE SAN ANDRES | 12.537 | -81.712 | 31.0 | ARCHIPIÉLAGO DE SAN ANDRÉS, PROVIDENCIA Y SANTA CATALINA | SAN ANDRÉS | SERVICIO GEOLOGICO COLOMBIANO | ACTIVA | HIBRIDA | Si | ANDRES FELIPE GOMEZ | PATRICIA PEDRAZA | 10 | Episensor, DC to >200 Hz, 20V differential full s | 2020-11-29 14:55:00 | 2599-12-31 23:59:59 | Activa |  | Bunker | Satelital |  | Nacional | Permanente | Tiempo Real
SCLC | SAN CARLOS | 8.770 | -75.691 | 80.9 | CORDOBA | SAN CARLOS | SERVICIO GEOLOGICO COLOMBIANO | ACTIVA | RNAC | Si | ANDRES FELIPE GOMEZ | ANGEL DANIEL AGUDELO | 10 | SIGMA, DC to 418 Hz, 20V differential full scale v | 2022-08-01 16:41:00 | 2599-12-31 23:59:59 | Activa |  | Caseta | Satelital |  | Nacional | Permanente | Tiempo Real
SCLC | SAN CARLOS | 8.770 | -75.691 | 80.9 | CORDOBA | SAN CARLOS | SERVICIO GEOLOGICO COLOMBIANO | ACTIVA | RNAC | Si | ANDRES FELIPE GOMEZ | ANGEL DANIEL AGUDELO | 00 | RT151B, 120 s, 2000 V/m/s-Q330SR, gain 1, 100 sps, | 2021-11-10 00:00:00 | 2599-12-31 23:59:59 | Activa |  | Caseta | Satelital |  | Nacional | Permanente | Tiempo Real
SERC | CAYO SERRANA | 14.287 | -80.365 | 56.5 | ARCHIPIÉLAGO DE SAN ANDRÉS, PROVIDENCIA Y SANTA CATALINA | PROVIDENCIA | SERVICIO GEOLOGICO COLOMBIANO | ACTIVA | RSNC | No | ANDRES FELIPE GOMEZ | PATRICIA PEDRAZA | 00 | RTcolt, 120 s, 2000 V/m/s-Q330SR, gain 1, 100 sps, | 2023-03-27 23:00:00 | 2599-12-31 23:59:59 | Activa |  | Bunker | Satelital |  | Nacional | Permanente | Tiempo Real
SJC | SAN JACINTO | 9.897 | -75.180 | 609.0 | BOLIVAR | SAN JACINTO | SERVICIO GEOLOGICO COLOMBIANO | ACTIVA | HIBRIDA | Si | ANDRES FELIPE GOMEZ | FERNANDO GARZON | 00 | RT151, 120 s, 2000 V/m/s-Q330SR, gain 1, 100 sps, | 2013-03-20 21:30:00 | 2599-12-31 23:59:59 | Activa |  | Caseta | Satelital |  | Nacional | Permanente | Tiempo Real
SJC | SAN JACINTO | 9.897 | -75.180 | 609.0 | BOLIVAR | SAN JACINTO | SERVICIO GEOLOGICO COLOMBIANO | ACTIVA | HIBRIDA | Si | ANDRES FELIPE GOMEZ | FERNANDO GARZON | 10 | CMG-5T, DC_100 s, 0.255 V/m/s**2, 4g clip level, | 2016-12-02 00:00:00 |  | Activa |  | Caseta | Satelital |  | Nacional | Permanente | Tiempo Real
SJT | SAN JUANITO | 4.442 | -73.677 | 1830.0 | META | SAN JUANITO | SERVICIO GEOLOGICO COLOMBIANO | ACTIVA | RSNC | No | JUAN MANUEL SOLANO | PATRICIA PEDRAZA | 00 | Trillium 120P, 120 s, 1201 V/m/s-Taurus Family, 40 | 2023-08-22 14:00:00 | 2599-12-31 23:59:59 | Activa | Continuo | Construcción Artesanal |  | Visita | Regional | Temporal | Descarga
SLNT | SALENTO | 4.637 | -75.570 | 2015.0 | QUINDIO | SALENTO | SERVICIO GEOLOGICO COLOMBIANO | ACTIVA | RNAC | No | JUAN CARLOS LIZCANO | ELIZABETH MAZO | 10 | Episensor, DC to >200 Hz, 2.5V single-ended full | 2022-07-14 00:00:00 | 2599-12-31 23:59:59 | Activa |  | Edificio | Celular |  | Regional | Temporal | Tiempo Real
SMAR | SANTA MARTA | 11.164 | -74.225 | 116.0 | MAGDALENA | SANTA MARTA | SERVICIO GEOLOGICO COLOMBIANO | ACTIVA | HIBRIDA | Si | ANDRES FELIPE GOMEZ | ELIZABETH MAZO | 00 | STS-2, 120 s, 1500 V/m/s, generation 1 electronics | 2017-07-05 00:00:00 | 2599-12-31 23:59:59 | Activa |  | Caseta | Satelital |  | Nacional | Permanente | Tiempo Real
SMAR | SANTA MARTA | 11.164 | -74.225 | 116.0 | MAGDALENA | SANTA MARTA | SERVICIO GEOLOGICO COLOMBIANO | ACTIVA | HIBRIDA | Si | ANDRES FELIPE GOMEZ | ELIZABETH MAZO | 10 | CMG-5T, DC_100 s, 0.255 V/m/s**2, 4g clip level, | 2018-09-24 18:10:00 |  | Activa |  | Caseta | Satelital |  | Nacional | Permanente | Tiempo Real
SOL | SOLANO | 6.224 | -77.405 | 27.0 | CHOCO | BAHÍA SOLANO | SERVICIO GEOLOGICO COLOMBIANO | ACTIVA | HIBRIDA | Si | ANDRES FELIPE GOMEZ | PATRICIA PEDRAZA | 20 | CMG-6T, 1s-100Hz, 2400 V/m/s-Q330SR, gain 1, 100 s | 2021-11-09 12:05:00 | 2599-12-31 23:59:59 | Activa |  | Caseta | Satelital |  | Nacional | Permanente | Tiempo Real
SOL | SOLANO | 6.224 | -77.405 | 27.0 | CHOCO | BAHÍA SOLANO | SERVICIO GEOLOGICO COLOMBIANO | ACTIVA | HIBRIDA | Si | ANDRES FELIPE GOMEZ | PATRICIA PEDRAZA | 10 | CMG-5T, DC_100 s, 0.255 V/m/s**2, 4g clip level, | 2017-10-25 21:05:00 | 2599-12-31 23:59:59 | Activa |  | Caseta | Satelital |  | Nacional | Permanente | Tiempo Real
SPBC | SAN PABLO DE BORBUR | 5.652 | -74.072 | 783.0 | BOYACA | SAN PABLO DE BORBUR | SERVICIO GEOLOGICO COLOMBIANO | ACTIVA | HIBRIDA | Si | ANDRES FELIPE GOMEZ | EDWIN MAYORGA | 00 | RT151A, 120 s, 2000 V/m/s-Q330SR, gain 1, 100 sps, | 2013-07-10 00:00:00 | 2599-12-31 23:59:59 | Activa |  | Caseta | Satelital |  | Nacional | Permanente | Tiempo Real
SPBC | SAN PABLO DE BORBUR | 5.652 | -74.072 | 783.0 | BOYACA | SAN PABLO DE BORBUR | SERVICIO GEOLOGICO COLOMBIANO | ACTIVA | HIBRIDA | Si | ANDRES FELIPE GOMEZ | EDWIN MAYORGA | 10 | CMG-5T, DC_100 s, 0.255 V/m/s**2, 4g clip level, | 2017-02-17 00:00:00 |  | Activa |  | Caseta | Satelital |  | Nacional | Permanente | Tiempo Real
SPDJ | SAN PEDRO DE LA JAGUA | 4.660 | -73.330 | 851.0 | CUNDINAMARCA | UBALÁ | SERVICIO GEOLOGICO COLOMBIANO | ACTIVA | RSNC | No | JOHNNATAN FERNANDEZ | PATRICIA PEDRAZA | 20 | Trillium Compact, 20 s, 753 V/m/s-Taurus Family, 4 | 2023-08-24 23:00:00 | 2599-12-31 23:59:59 | Activa | Continuo | Construcción Artesanal |  | Visita | Regional | Temporal | Descarga
TABC | CERRO EL TABLAZO | 5.011 | -74.204 | 3500.0 | CUNDINAMARCA | SUBACHOQUE | SERVICIO GEOLOGICO COLOMBIANO | ACTIVA | RSNC | No | OSCAR DANIEL SUAREZ | ANGEL DANIEL AGUDELO | 20 | L-4C, 1 Hz, 171 V/m/s, Rc=5500 Ohms, Rs=8905 Ohms- | 2015-09-16 15:00:00 | 2599-12-31 23:59:59 | Activa |  | Construcción Artesanal | Radio |  | Regional | Temporal | Tiempo Real
TAM | TAME | 6.435 | -71.791 | 436.0 | ARAUCA | TAME | SERVICIO GEOLOGICO COLOMBIANO | ACTIVA | HIBRIDA | Si | JUAN CARLOS LIZCANO | ANGEL DANIEL AGUDELO | 00 | RTcolt, 120 s, 2000 V/m/s-Q330SR, gain 1, 100 sps, | 2022-04-01 00:00:00 | 2599-12-31 23:59:59 | Activa |  | Caseta | Satelital |  | Nacional | Permanente | Tiempo Real
TAM | TAME | 6.435 | -71.791 | 436.0 | ARAUCA | TAME | SERVICIO GEOLOGICO COLOMBIANO | ACTIVA | HIBRIDA | Si | JUAN CARLOS LIZCANO | ANGEL DANIEL AGUDELO | 10 | CMG-5T, DC_100 s, 0.255 V/m/s**2, 4g clip level, | 2022-04-02 00:00:00 | 2599-12-31 23:59:59 | Activa |  | Caseta | Satelital |  | Nacional | Permanente | Tiempo Real
TOL | TOLIMA | 4.585 | -75.320 | 2255.0 | TOLIMA | IBAGUÉ | SERVICIO GEOLOGICO COLOMBIANO | ACTIVA | RNAC | No |  | ALBA ESTELLA ORDOÑEZ | 10 | CMG-5T, DC_200 s, 0.255 V/m/s**2, 4g clip level, | 2018-02-08 16:00:00 | 2599-12-31 23:59:59 | Activa | Trigger | Caseta |  | Visita | Nacional | Permanente | Descarga
TUM | TUMACO | 1.824 | -78.727 | 80.7 | NARIÑO | SAN ANDRÉS DE TUMACO | SERVICIO GEOLOGICO COLOMBIANO | ACTIVA | HIBRIDA | Si | JUAN CARLOS LIZCANO | FREDDY TOVAR | 10 | Episensor, DC to >200 Hz, 20V differential full s | 2014-07-03 00:00:00 |  | Activa |  | Bunker | Satelital |  | Nacional | Permanente | Tiempo Real
TUM | TUMACO | 1.824 | -78.727 | 80.7 | NARIÑO | SAN ANDRÉS DE TUMACO | SERVICIO GEOLOGICO COLOMBIANO | ACTIVA | HIBRIDA | Si | JUAN CARLOS LIZCANO | FREDDY TOVAR | 00 | STS-2.5, 120s, 1500 V/m/s-Q330SR, gain 1, 100 sps, | 2017-09-19 17:00:00 | 2599-12-31 23:59:59 | Activa |  | Caseta | Satelital |  | Nacional | Permanente | Tiempo Real | Sensor se instaló con digitalizador Q330_5978 hasta 20180320 que cambio por el Q330_5939 hasta el 20190311 que cambio por el Q330_4663 (actual)
TUM3C | TUMACO-ARMADA | 1.824 | -78.745 | 14.0 | NARIÑO | SAN ANDRÉS DE TUMACO | SERVICIO GEOLOGICO COLOMBIANO | ACTIVA | RNAC | No | ARIEL PORTOCARRERO | FERNANDO GARZON | 10 | CMG-5T, DC_100 s, 0.255 V/m/s**2, 4g clip level, | 2018-07-07 13:30:00 |  | Activa |  | Caseta | Radio |  | Nacional | Permanente | Tiempo Real
TUM3C | TUMACO-ARMADA | 1.824 | -78.745 | 14.0 | NARIÑO | SAN ANDRÉS DE TUMACO | SERVICIO GEOLOGICO COLOMBIANO | ACTIVA | RNAC | No | ARIEL PORTOCARRERO | FERNANDO GARZON | 11 | CMG-5T, DC_100 s, 0.255 V/m/s**2, 4g clip level, | 2020-12-06 18:00:00 |  | Activa |  | Caseta | Radio |  | Nacional | Permanente | Tiempo Real
UPTC | UNIV. PEDAGOGICA Y TECNOLOGIA DE COLOMBIA | 5.554 | -73.360 | 2745.0 | BOYACA | TUNJA | ALCALDIA DE TUNJA | ACTIVA | RNAC | No | JOHNNATAN FERNANDEZ | ALBA ESTELLA ORDOÑEZ | 10 | Titan, DC to 430 Hz, 20V differential full scale v | 2021-11-18 00:00:00 |  | Activa | Continuo | Caseta |  | Visita | Regional | Temporal | Descarga
URE | SAN JOSE DE URE | 7.752 | -75.533 | 215.0 | CORDOBA | SAN JOSÉ DE URÉ | SERVICIO GEOLOGICO COLOMBIANO | ACTIVA | HIBRIDA | Si | JUAN CARLOS LIZCANO | HELBER GARCIA | 10 | Episensor, DC to >200 Hz, 20V differential full s | 2023-02-17 16:00:00 | 2599-12-31 23:59:59 | Activa |  | Caseta | Satelital |  | Nacional | Permanente | Tiempo Real
URE | SAN JOSE DE URE | 7.752 | -75.533 | 215.0 | CORDOBA | SAN JOSÉ DE URÉ | SERVICIO GEOLOGICO COLOMBIANO | ACTIVA | HIBRIDA | Si | JUAN CARLOS LIZCANO | HELBER GARCIA | 40 | Strong Motion TSM-1 045, Unity Gain-Q330HR, gain 1 | 2020-02-25 14:20:00 | 2599-12-31 23:59:59 | Activa |  | Caseta | Satelital |  | Nacional | Permanente | Tiempo Real
URE | SAN JOSE DE URE | 7.752 | -75.533 | 215.0 | CORDOBA | SAN JOSÉ DE URÉ | SERVICIO GEOLOGICO COLOMBIANO | ACTIVA | HIBRIDA | Si | JUAN CARLOS LIZCANO | HELBER GARCIA | 00 | STS-2, 120 s, 1500 V/m/s, generation 3 electronics | 2019-12-07 17:52:00 | 2599-12-31 23:59:59 | Activa |  | Caseta | Satelital |  | Nacional | Permanente | Tiempo Real
URI | URIBIA | 11.702 | -71.993 | 65.0 | LA GUAJIRA | URIBIA | SERVICIO GEOLOGICO COLOMBIANO | ACTIVA | HIBRIDA | Si | JUAN CARLOS LIZCANO | HELBER GARCIA | 00 | Trillium 240, generation 2, 240 s, 1189 V/m/s-Q330 | 2018-05-08 15:37:00 | 2599-12-31 23:59:59 | Activa |  | Caseta | Satelital |  | Nacional | Permanente | Tiempo Real
URI | URIBIA | 11.702 | -71.993 | 65.0 | LA GUAJIRA | URIBIA | SERVICIO GEOLOGICO COLOMBIANO | ACTIVA | HIBRIDA | Si | JUAN CARLOS LIZCANO | HELBER GARCIA | 10 | Episensor, DC to >200 Hz, 20V differential full s | 2012-02-23 00:00:00 | 2599-12-31 23:59:59 | Activa |  | Caseta | Satelital |  | Nacional | Permanente | Tiempo Real
URMC | URIBE - META | 3.247 | -74.379 | 726.0 | META | URIBE | SERVICIO GEOLOGICO COLOMBIANO | ACTIVA | HIBRIDA | Si | JUAN CARLOS LIZCANO | LUISA CASTILLO | 10 | Episensor, DC to >200 Hz, 20V differential full s | 2018-04-04 15:00:00 | 2599-12-31 23:59:59 | Activa |  | Bunker | Satelital |  | Nacional | Permanente | Tiempo Real
URMC | URIBE - META | 3.247 | -74.379 | 726.0 | META | URIBE | SERVICIO GEOLOGICO COLOMBIANO | ACTIVA | HIBRIDA | Si | JUAN CARLOS LIZCANO | LUISA CASTILLO | 00 | RTcolt, 120 s, 2000 V/m/s-Q330SR, gain 1, 100 sps, | 2022-09-27 16:38:00 | 2599-12-31 23:59:59 | Activa |  | Bunker | Satelital |  | Nacional | Permanente | Tiempo Real
VALLC | VALLEDUPAR | 10.509 | -73.258 | 346.0 | CESAR | VALLEDUPAR | SERVICIO GEOLOGICO COLOMBIANO | ACTIVA | RNAC | No | JUAN CARLOS LIZCANO | EDWIN MAYORGA | 10 | ACELEROGRAFO, GURALP CMG-5TD SERIAL T5E47/B709 | 2021-05-17 05:00:00 | 2600-01-01 05:00:00 | Activa |  | Caseta | Celular |  | Nacional | Permanente | Tiempo Real
VIL | VILLAVICENCIO | 4.112 | -73.694 | 1125.0 | META | VILLAVICENCIO | SERVICIO GEOLOGICO COLOMBIANO | ACTIVA | HIBRIDA | Si | JUAN CARLOS LIZCANO | PATRICIA PEDRAZA | 40 | Strong Motion TSM-1 038, Unity Gain-Q330HR, gain 1 | 2020-02-13 19:28:33 | 2599-12-31 23:59:59 | Activa |  | Caseta | Satelital |  | Nacional | Permanente | Tiempo Real
VIL | VILLAVICENCIO | 4.112 | -73.694 | 1125.0 | META | VILLAVICENCIO | SERVICIO GEOLOGICO COLOMBIANO | ACTIVA | HIBRIDA | Si | JUAN CARLOS LIZCANO | PATRICIA PEDRAZA | 10 | Episensor, DC to >200 Hz, 20V differential full s | 2020-02-13 19:28:33 | 2599-12-31 23:59:59 | Activa |  | Caseta | Satelital |  | Nacional | Permanente | Tiempo Real
VIL | VILLAVICENCIO | 4.112 | -73.694 | 1125.0 | META | VILLAVICENCIO | SERVICIO GEOLOGICO COLOMBIANO | ACTIVA | HIBRIDA | Si | JUAN CARLOS LIZCANO | PATRICIA PEDRAZA | 20 | CMG-6T, 1s-100Hz, 2400 V/m/s-Q330SR, gain 1, 100 s | 2021-12-02 17:00:00 | 2599-12-31 23:59:59 | Activa |  | Caseta | Satelital |  | Nacional | Permanente | Tiempo Real
VMM07 | VALLE DEL MAGDALENA-07 - PTO WILCHES | 7.360 | -73.852 | 75.0 | SANTANDER | PUERTO WILCHES | SERVICIO GEOLOGICO COLOMBIANO | ACTIVA | RSNC | No | ANDRES FELIPE GOMEZ | ALBA ESTELLA ORDOÑEZ | 00 | Trillium Compact, 120 s, 754 V/m/s-Taurus, 40 Vpp | 2015-10-08 00:00:00 | 2599-12-31 23:59:59 | Activa | Continuo | Construcción Artesanal |  | Visita | Regional | Temporal | Descarga
VMM09 | VALLE DEL MAGDALENA-09 - LEBRIJA | 7.127 | -73.290 | 1086.0 | SANTANDER | LEBRIJA | SERVICIO GEOLOGICO COLOMBIANO | ACTIVA | RSNC | No | JUAN CARLOS LIZCANO | ALBA ESTELLA ORDOÑEZ | 00 | Trillium Compact, 120 s, 754 V/m/s-Taurus, 40 Vpp | 2015-10-02 00:00:00 | 2599-12-31 23:59:59 | Activa | Continuo | Construcción Artesanal |  | Visita | Regional | Temporal | Descarga
VMM10 | VALLE DEL MAGDALENA-10 EL CARMEN | 6.767 | -73.725 | 162.0 | SANTANDER | EL CARMEN DE CHUCURÍ | SERVICIO GEOLOGICO COLOMBIANO | ACTIVA | RSNC | No | OSCAR DANIEL SUAREZ | ALBA ESTELLA ORDOÑEZ | 00 | RT151A, 120 s, 2000 V/m/s-Wrangler, gain 1, word s | 2021-09-27 00:00:00 | 2559-12-31 00:00:00 | Activa | Continuo | Construcción Artesanal | Celular | Visita | Regional | Temporal | Tiempo Real
VMM11 | VALLE DEL MAGDALENA-11 SABANA DE TORRES | 7.438 | -73.571 | 91.0 | SANTANDER | SABANA DE TORRES | SERVICIO GEOLOGICO COLOMBIANO | ACTIVA | RSNC | No |  | ALBA ESTELLA ORDOÑEZ | 00 | TRILLIUM COMPACT S/N 003751 | 2019-09-19 05:00:00 | 2599-01-01 05:00:00 | Activa | Continuo | Construcción Artesanal |  | Visita | Regional | Temporal | Descarga
VMM12 | VALLE DEL MAGDALENA-12 SIMITI | 8.086 | -73.889 | 49.0 | BOLIVAR | SIMITÍ | SERVICIO GEOLOGICO COLOMBIANO | ACTIVA | RSNC | No | ARIEL PORTOCARRERO | ALBA ESTELLA ORDOÑEZ | 00 | TRILLIUM COMPACT S/N 003713 | 2018-08-03 05:00:00 | 2599-01-01 05:00:00 | Activa | Continuo | Construcción Artesanal |  | Visita | Regional | Temporal | Descarga
VMM13 | VALLE DEL MAGDALENA-13 SAN PABLO | 7.564 | -73.983 | 98.0 | BOLIVAR | SAN PABLO | SERVICIO GEOLOGICO COLOMBIANO | ACTIVA | RSNC | No | JUAN MANUEL SOLANO | ALBA ESTELLA ORDOÑEZ | 00 | Trillium 120P, 120 s, 1201 V/m/s-Taurus Family, 40 | 2019-12-05 00:00:00 | 2599-12-31 23:59:59 | Activa | Continuo | Construcción Artesanal |  | Visita | Regional | Temporal | Descarga
YOT | YOTOCO | 3.983 | -76.345 | 1059.0 | VALLE DEL CAUCA | YOTOCO | SERVICIO GEOLOGICO COLOMBIANO | ACTIVA | HIBRIDA | Si | JUAN CARLOS LIZCANO | RUTH EMILSE BOLANOS | 10 | CMG-5T, DC_100 s, 0.255 V/m/s**2, 4g clip level, | 2018-10-09 15:38:00 | 2005-12-31 23:59:59 | Activa |  | Bunker | Satelital |  | Nacional | Permanente | Tiempo Real
YOT | YOTOCO | 3.983 | -76.345 | 1059.0 | VALLE DEL CAUCA | YOTOCO | SERVICIO GEOLOGICO COLOMBIANO | ACTIVA | HIBRIDA | Si | JUAN CARLOS LIZCANO | RUTH EMILSE BOLANOS | 00 | RTcolt, 120 s, 2000 V/m/s-Q330SR, gain 1, 100 sps, | 2020-10-14 14:30:00 | 2599-12-31 23:59:59 | Activa |  | Bunker | Satelital |  | Nacional | Permanente | Tiempo Real
YPLC | YOPAL | 5.397 | -72.380 | 696.0 | CASANARE | YOPAL | SERVICIO GEOLOGICO COLOMBIANO | ACTIVA | HIBRIDA | Si | OSCAR DANIEL SUAREZ | ANGEL DANIEL AGUDELO | 00 | CMG40T, 60 s, 2000 V/m/s-DM-24 Mk3 Fixed Gain, gai | 2021-04-22 00:00:00 | 2599-12-31 23:59:59 | Activa |  | Bunker | Satelital |  | Nacional | Permanente | Tiempo Real
YPLC | YOPAL | 5.397 | -72.380 | 696.0 | CASANARE | YOPAL | SERVICIO GEOLOGICO COLOMBIANO | ACTIVA | HIBRIDA | Si | OSCAR DANIEL SUAREZ | ANGEL DANIEL AGUDELO | 10 | CMG-5T, DC_100 s, 0.255 V/m/s**2, 4g clip level, | 2021-11-30 17:20:00 | 2599-12-31 23:59:59 | Activa |  | Bunker | Satelital |  | Nacional | Permanente | Tiempo Real
ZAR | ZARAGOZA | 7.492 | -74.858 | 200.0 | ANTIOQUIA | ZARAGOZA | SERVICIO GEOLOGICO COLOMBIANO | ACTIVA | RSNC | No |  | HELBER GARCIA | 00 | STS-2.5, 120s, 1500 V/m/s-Q330SR, gain 1, 100 sps, | 2014-08-04 00:00:00 | 2599-12-31 23:59:59 | Activa |  | Bunker | Satelital |  | Nacional | Permanente | Tiempo Real | Digitaliz. Q330_4489 hasta 20150318 que cambio digitaliz. Q330_3903 (actual)